## Completo
UNIVERSIDAD DEL CAUCA
CONVOCATORIA PÚBLICA N° 20 DE 2015
ANEXO N° 03: CARACTERÍSTICAS TÉCNICAS Y PROPUESTA ECONÓMICA DETALLADA
LABORATORIO DE SIMULACION
ITEM | ESPECIFICACIONES | CANT | Vr Unidad | Vr Sin IVA | IVA | TOTAL | [8 empty] | ESPECIFICACIONES
SIMULADORES
CUARTO DE HERIDAS | [6 empty] | Cumple item y cantidades |  |  | Presupuestado | item |  | CANT
1 | SIMULADOR CUERPO ADULTO MASCULINO PARA LA ATENCION DE PACIENTES EN HOSPITAL COMPATIBLE CON PROGRAMADOR DE SIGNOS VITALES Y EVALUADOR Y MONITOR | 1 |  | 0 | 0 | 0 | CUMPLE | CUMPLE | CUMPLE | FALSE | 1 | CUMPLE | 1 | CUMPLE | SIMULADOR CUERPO ADULTO MASCULINO PARA LA ATENCION DE PACIENTES EN HOSPITAL COMPATIBLE CON PROGRAMADOR DE SIGNOS VITALES Y EVALUADOR Y MONITOR | CUMPLE
| Simulador que incluya medición de la presión arterial, sonidos de auscultación, escenarios pre-programados que proporcionen una capacitación estandarizada, se pueda añadir módulos de trauma, NBC y bleeding control en varios entornos clínicos Características • Cabeza con marcas anatómicas, tráquea y esófago, pulmones simulados y estómago que permitan la práctica de maniobras y procedimientos, incluyendo GN, GO, la atención y la aspiración traqueal • Auscultación de corazón normal y anormal, respiración y los sonidos intestinales con un estetoscopio estándar. • Brazo de presión arterial controlada que permita practicar palpación y auscultación realista, presiones sistólica y diastólica, la brecha auscultatorio, y el volumen sean variables • Capacidad para la práctica cálculos medicamentos y administración de dosis a través de inyecciones intramusculares en los sitios deltoides, glúteos, glúteo y muslo • Sirva para realizar procedimientos realistas de cateterismo urinario masculino y femenino y enema • Con Programador de signos vitales y evaluador y monitor • Incluye: AIO PC con soporte | [13 empty] | Simulador que incluya medición de la presión arterial, sonidos de auscultación, escenarios pre-programados que proporcionen una capacitación estandarizada, se pueda añadir módulos de trauma, NBC y bleeding control en varios entornos clínicos Características • Cabeza con marcas anatómicas, tráquea y esófago, pulmones simulados y estómago que permitan la práctica de maniobras y procedimientos, incluyendo GN, GO, la atención y la aspiración traqueal • Auscultación de corazón normal y anormal, respiración y los sonidos intestinales con un estetoscopio estándar. • Brazo de presión arterial controlada que permita practicar palpación y auscultación realista, presiones sistólica y diastólica, la brecha auscultatorio, y el volumen sean variables • Capacidad para la práctica cálculos medicamentos y administración de dosis a través de inyecciones intramusculares en los sitios deltoides, glúteos, glúteo y muslo • Sirva para realizar procedimientos realistas de cateterismo urinario masculino y femenino y enema • Con Programador de signos vitales y evaluador y monitor • Incluye: AIO PC con soporte | CUMPLE
2 | JUEGO ULTRA DE SIMULACION DE HERIDAS PARA ENFERMOS | 1 |  | 0 | 0 | 0 | CUMPLE | CUMPLE | CUMPLE | FALSE | 2 | CUMPLE | 1 | CUMPLE | JUEGO ULTRA DE SIMULACION DE HERIDAS PARA ENFERMOS | CUMPLE
| Que incluya: Heridas: Raspaduras, Ampollas, Ampollas con Sangre, Forúnculos, Quemaduras 1er grado, 2o grado parcial superficial, 2o grado parcial profundo y 3er grado, Quistes, Dehiscencia, Incisiones normales/infectadas, Quiste infectado con pus, Laceraciones superficial y profunda, Verrugas/Cáncer de piel normal, carcinoma celular basal, carcinoma celular escamoso y melanoma, Ostomías normales, de doble barrera, infectadas, prolapsadas y necróticas, Úlceras por presión etapas 1-4, Maquillaje y Accesorios | [13 empty] | Que incluya: Heridas: Raspaduras, Ampollas, Ampollas con Sangre, Forúnculos, Quemaduras 1er grado, 2o grado parcial superficial, 2o grado parcial profundo y 3er grado, Quistes, Dehiscencia, Incisiones normales/infectadas, Quiste infectado con pus, Laceraciones superficial y profunda, Verrugas/Cáncer de piel normal, carcinoma celular basal, carcinoma celular escamoso y melanoma, Ostomías normales, de doble barrera, infectadas, prolapsadas y necróticas, Úlceras por presión etapas 1-4, Maquillaje y Accesorios | CUMPLE
SALA HOSPITALIZACION | [15 empty] | CUMPLE
3 | Maniquí con Ostomia para Entrenamiento en Hospital | 2 |  | 0 | 0 | 0 | CUMPLE | CUMPLE | CUMPLE | FALSE | 3 | CUMPLE | 2 | CUMPLE | Maniquí con Ostomia para Entrenamiento en Hospital | CUMPLE
| Características: • Cabeza, mandíbulas, codos muñecas, rodillas y tobillos articulados, Actividad de baño y vendaje, Se doble y se desarme por la cadera para fácil almacenaje, Bolsa transportadora, Recipientes internos removibles, Capacidad de administración de edemas, Ojos que abren y cierran, Cuerpo completo, Genitales intercambiables, Sitio para inyección muscular en deltoides, cuadríceps y región glútea superior, cerrojo de sellado seguro entre las ostomías y los recipientes internos. • Colocación del tubo nasal y oral, Alimentación y succión gástrica por sonda NG y OG, Colocación de la traqueotomía, Colostomía transversa, ileostomía y estomas suprapúbicos para practicar la irrigación, dentadura completa para la higiene bucal, Ejercicios de lavado vaginal y Papanicolau con vagina y cuello uterino | [13 empty] | Características: • Cabeza, mandíbulas, codos muñecas, rodillas y tobillos articulados, Actividad de baño y vendaje, Se doble y se desarme por la cadera para fácil almacenaje, Bolsa transportadora, Recipientes internos removibles, Capacidad de administración de edemas, Ojos que abren y cierran, Cuerpo completo, Genitales intercambiables, Sitio para inyección muscular en deltoides, cuadríceps y región glútea superior, cerrojo de sellado seguro entre las ostomías y los recipientes internos. • Colocación del tubo nasal y oral, Alimentación y succión gástrica por sonda NG y OG, Colocación de la traqueotomía, Colostomía transversa, ileostomía y estomas suprapúbicos para practicar la irrigación, dentadura completa para la higiene bucal, Ejercicios de lavado vaginal y Papanicolau con vagina y cuello uterino | CUMPLE
TRAUMA / URGENCIAS | [15 empty] | CUMPLE
4 | SIMULADOR DE TRAUMA AVANZADO ADULTO | 1 |  | 0 | 0 | 0 | CUMPLE | CUMPLE | CUMPLE | FALSE | 4 | CUMPLE | 1 | CUMPLE | SIMULADOR DE TRAUMA AVANZADO ADULTO | CUMPLE
| Simulador entrenamiento de trauma adecuado para cualquier situación, para intervenciones como control de la hemorragia, y la gestión de las vías respiratorias. Software en español que permita registro de eventos sincronizados y monitor Inalámbrico Características: Habilidades de la Vía Aérea tales como: • Control automático o manual de vías áreas • Inclinación de la cabeza / elevación del mentón • Succión (oral y nasofaríngea) • Ventilación con bolsa y mascarilla • Intubación retrógrada • Cricotirotomía de aguja • Cricotirotomía quirúrgica • Distensibilidad pulmonar variable - 4 ajustes • Resistencia de la vía aérea Variable - 4 ajustes • Distensión estomacal Complicaciones de la vía aérea • Edema de lengua • Laringoespasmo • Disminución rango de movimiento cervical • Trismos Respiración • Respiración espontánea simulada • Exhalación de CO2 • Sonidos normales y anormales de la respiración • Sitios de auscultación 5 anteriores y 6 posteriores • Saturación de oxígeno y la visualización de forma de onda | [13 empty] | Simulador entrenamiento de trauma adecuado para cualquier situación, para intervenciones como control de la hemorragia, y la gestión de las vías respiratorias. Software en español que permita registro de eventos sincronizados y monitor Inalámbrico Características: Habilidades de la Vía Aérea tales como: • Control automático o manual de vías áreas • Inclinación de la cabeza / elevación del mentón • Succión (oral y nasofaríngea) • Ventilación con bolsa y mascarilla • Intubación retrógrada • Cricotirotomía de aguja • Cricotirotomía quirúrgica • Distensibilidad pulmonar variable - 4 ajustes • Resistencia de la vía aérea Variable - 4 ajustes • Distensión estomacal Complicaciones de la vía aérea • Edema de lengua • Laringoespasmo • Disminución rango de movimiento cervical • Trismos Respiración • Respiración espontánea simulada • Exhalación de CO2 • Sonidos normales y anormales de la respiración • Sitios de auscultación 5 anteriores y 6 posteriores • Saturación de oxígeno y la visualización de forma de onda | CUMPLE
| Complicaciones Respiratorias • Cianosis • Movimiento del pecho unilateral y bilateral, Ruidos respiratorios bilaterales y unilaterales lobulares Complicaciones Cardíacas • Monitoreo del ritmo ECG simulado • ECG Monitoreo 3 y 5 derivaciones • Desfibrilación y cardioversión Circulación, pulsos y presión arterial • Acceso vascular CPR • Cumpla con las Directrices de 2010 • Detección de la profundidad en la liberación y la frecuencia de las compresiones • Información en tiempo real sobre la calidad de la RCP Pupilas Reactivas Sangrado arterial y venoso Reacción Fisiologica a perdida de sangre y terapia Gasto Urinario Cateterismos Maculino y Femenino Secreciones Ojos, oídos, nariz, boca Diaforesis Los ruidos intestinales - cuatro cuadrantes Comunicación del Instructor con Alumnos Amputaciones en Brazos y Piernas Características del sistema: • Controles inalámbricos • Tablet PC simulador de forma remota Monitor de paciente: Inalámbrico | [13 empty] | Complicaciones Respiratorias • Cianosis • Movimiento del pecho unilateral y bilateral, Ruidos respiratorios bilaterales y unilaterales lobulares Complicaciones Cardíacas • Monitoreo del ritmo ECG simulado • ECG Monitoreo 3 y 5 derivaciones • Desfibrilación y cardioversión Circulación, pulsos y presión arterial • Acceso vascular CPR • Cumpla con las Directrices de 2010 • Detección de la profundidad en la liberación y la frecuencia de las compresiones • Información en tiempo real sobre la calidad de la RCP Pupilas Reactivas Sangrado arterial y venoso Reacción Fisiologica a perdida de sangre y terapia Gasto Urinario Cateterismos Maculino y Femenino Secreciones Ojos, oídos, nariz, boca Diaforesis Los ruidos intestinales - cuatro cuadrantes Comunicación del Instructor con Alumnos Amputaciones en Brazos y Piernas Características del sistema: • Controles inalámbricos • Tablet PC simulador de forma remota Monitor de paciente: Inalámbrico | CUMPLE
UCI | [15 empty] | CUMPLE
5 | SIMULADOR ADULTO AVANZADO PARA CUIDADO INTENSIVO | 1 |  | 0 | 0 | 0 | CUMPLE | CUMPLE | CUMPLE | FALSE | 5 | CUMPLE | 1 | CUMPLE | SIMULADOR ADULTO AVANZADO PARA CUIDADO INTENSIVO | CUMPLE
| Software en español que permita registro de eventos sincronizados y monitor Completamente inalámbrico y autónomo Baterías recargables e intercambiables Simulador de paciente avanzado que demuestre síntomas neurológicos así como fisiológicos, con la tecnología de reconocimiento automático de drogas. Características: • Convulsiones • Sangrado y heridas • Secreciones: Ojo que simule reacciones sensibles a los agentes químicos, biológicos, radiológicos y nucleares. • Reconocimiento de Drogas y eventos: Registre la cantidad, velocidad y tipo de fármaco y aplique automáticamente las respuestas fisiológicas apropiadas • Signos oculares: Respuestas pupilares que puedan simular una amplia gama de síntomas neurológicos, (luz, parpadeando (a tasas bajas, normales y rápidas) guiño de un ojo) • Acceso Vascular • Pecho de descompresión y drenaje de tórax • Múltiples Habilidades de la Vía Aérea tales como: • Control automático o manual de vías áreas  Inclinación de la cabeza / elevación del mentón • Aspiración (oral y de la nasofaringe)  Ventilación con bolsa y máscara  Intubación retrógrada  Cricotirotomía de aguja  Cricotirotomía quirúrgica  Distensibilidad pulmonar variable - 4 ajustes  Resistencia de la vía aérea Variable - 4 ajustes  Distensión estomacal • Complicaciones de la vía aérea  Edema Lengua  Laringoespasmo • Disminución rango de movimiento cervical  Trismos | [13 empty] | Software en español que permita registro de eventos sincronizados y monitor Completamente inalámbrico y autónomo Baterías recargables e intercambiables Simulador de paciente avanzado que demuestre síntomas neurológicos así como fisiológicos, con la tecnología de reconocimiento automático de drogas. Características: • Convulsiones • Sangrado y heridas • Secreciones: Ojo que simule reacciones sensibles a los agentes químicos, biológicos, radiológicos y nucleares. • Reconocimiento de Drogas y eventos: Registre la cantidad, velocidad y tipo de fármaco y aplique automáticamente las respuestas fisiológicas apropiadas • Signos oculares: Respuestas pupilares que puedan simular una amplia gama de síntomas neurológicos, (luz, parpadeando (a tasas bajas, normales y rápidas) guiño de un ojo) • Acceso Vascular • Pecho de descompresión y drenaje de tórax • Múltiples Habilidades de la Vía Aérea tales como: • Control automático o manual de vías áreas  Inclinación de la cabeza / elevación del mentón • Aspiración (oral y de la nasofaringe)  Ventilación con bolsa y máscara  Intubación retrógrada  Cricotirotomía de aguja  Cricotirotomía quirúrgica  Distensibilidad pulmonar variable - 4 ajustes  Resistencia de la vía aérea Variable - 4 ajustes  Distensión estomacal • Complicaciones de la vía aérea  Edema Lengua  Laringoespasmo • Disminución rango de movimiento cervical  Trismos | CUMPLE
| • Respiración:  Respiración espontánea simulada  Exhalación de CO2  Sonidos normales y anormales de la respiración  Sitios de auscultación 5 anteriores y 6 posteriores  Saturación de oxígeno y la forma de onda • Complicaciones respiratorias • Cianosis • Movimiento del pecho unilateral y bilateral, Ruidos respiratorios bilaterales y unilaterales lobulares • Complicaciones Cardíacas  Monitorización del ritmo ECG  Visualización de ECG de 12 derivaciones  Desfibrilación y cardioversión • Circulación, pulsos y presión arterial • Acceso vascular: • CPR:  Cumpla con las Directrices de 2010  Detección de la profundidad en la liberación y la frecuencia de las compresiones  Información en tiempo real sobre la calidad de la RCP • Pupilas Reactivas • Otras características: • Sangrado arterial y venoso • Reacción Fisiológica a pérdida de sangre y terapia • Gasto Urinario • Cateterismos Masculino y Femenino • Secreciones Ojos, oídos, nariz, boca • Diaforesis • Los ruidos intestinales - cuatro cuadrantes • Comunicación del Instructor con Alumnos | [13 empty] | • Respiración:  Respiración espontánea simulada  Exhalación de CO2  Sonidos normales y anormales de la respiración  Sitios de auscultación 5 anteriores y 6 posteriores  Saturación de oxígeno y la forma de onda • Complicaciones respiratorias • Cianosis • Movimiento del pecho unilateral y bilateral, Ruidos respiratorios bilaterales y unilaterales lobulares • Complicaciones Cardíacas  Monitorización del ritmo ECG  Visualización de ECG de 12 derivaciones  Desfibrilación y cardioversión • Circulación, pulsos y presión arterial • Acceso vascular: • CPR:  Cumpla con las Directrices de 2010  Detección de la profundidad en la liberación y la frecuencia de las compresiones  Información en tiempo real sobre la calidad de la RCP • Pupilas Reactivas • Otras características: • Sangrado arterial y venoso • Reacción Fisiológica a pérdida de sangre y terapia • Gasto Urinario • Cateterismos Masculino y Femenino • Secreciones Ojos, oídos, nariz, boca • Diaforesis • Los ruidos intestinales - cuatro cuadrantes • Comunicación del Instructor con Alumnos | CUMPLE
| Farmacología: • Sistema de Reconocimiento Automático de Drogas identifica drogas y dosis • Formulario de medicamentos Amplio • Respuestas fisiológicas automáticos o programables Características del sistema: • Controles inalámbricos tablet PC simulador de forma remota Monitor de paciente: • Inalámbrico | [13 empty] | Farmacología: • Sistema de Reconocimiento Automático de Drogas identifica drogas y dosis • Formulario de medicamentos Amplio • Respuestas fisiológicas automáticos o programables Características del sistema: • Controles inalámbricos tablet PC simulador de forma remota Monitor de paciente: • Inalámbrico | CUMPLE
SALA DE PROCEDIMIENTOS / VALORACION | [15 empty] | CUMPLE
6 | Vientre para Inyección | 1 |  | 0 | 0 | 0 | CUMPLE | CUMPLE | CUMPLE | FALSE | 6 | CUMPLE | 1 | CUMPLE | Vientre para Inyección | CUMPLE
| Modelo para enseñar a insertar y alternar el juego de infusión para bombas de insulina, evitando la zona de 2" (5 cm) alrededor del ombligo, y cómo autoaplicarse muchos tipos de inyecciones. | [13 empty] | Modelo para enseñar a insertar y alternar el juego de infusión para bombas de insulina, evitando la zona de 2" (5 cm) alrededor del ombligo, y cómo autoaplicarse muchos tipos de inyecciones. | CUMPLE
CONSULTORIOS | [15 empty] | CUMPLE
7 | Modelo de entrenamiento para uso de condón masculino | 2 |  | 0 | 0 | 0 | CUMPLE | CUMPLE | CUMPLE | FALSE | 7 | CUMPLE | 2 | CUMPLE | Modelo de entrenamiento para uso de condón masculino | CUMPLE
| Modelo de pene erecto con los testículos que permita enseñar como poner y quitar un condón. | [13 empty] | Modelo de pene erecto con los testículos que permita enseñar como poner y quitar un condón. | CUMPLE
8 | Modelo de entrenamiento para uso de condón fenemino | 2 |  | 0 | 0 | 0 | CUMPLE | CUMPLE | CUMPLE | FALSE | 8 | CUMPLE | 2 | CUMPLE | Modelo de entrenamiento para uso de condón fenemino | CUMPLE
| Modelo con forma simplificada de labios, vulva y la vagina hasta el orificio uterino para enseñar y aprender la introducción de un condón. | [13 empty] | Modelo con forma simplificada de labios, vulva y la vagina hasta el orificio uterino para enseñar y aprender la introducción de un condón. | CUMPLE
9 | Modelo para maniobras de leopold | 1 |  | 0 | 0 | 0 | CUMPLE | CUMPLE | CUMPLE | FALSE | 9 | CUMPLE | 1 | CUMPLE | Modelo para maniobras de leopold | CUMPLE
| Modulo de un feto, con 2 almohadillas que puedan inflarse por separado, al inflar el cojín inferior eleve al feto a la posición deseada; al inflar el superior cree un abdomen firme como en el noveno mes de embarazo. Que el feto tenga fontanelas, columna vertebral, hombros, codos y rodillas palpables. Que este bebé fetal se pueda colocar en posición normal, de nalgas o transversal. | [13 empty] | Modulo de un feto, con 2 almohadillas que puedan inflarse por separado, al inflar el cojín inferior eleve al feto a la posición deseada; al inflar el superior cree un abdomen firme como en el noveno mes de embarazo. Que el feto tenga fontanelas, columna vertebral, hombros, codos y rodillas palpables. Que este bebé fetal se pueda colocar en posición normal, de nalgas o transversal. | CUMPLE
10 | Modelo de Brazo para Prueba de Tuberculosis | 1 |  | 0 | 0 | 0 | CUMPLE | CUMPLE | CUMPLE | FALSE | 10 | CUMPLE | 1 | CUMPLE | Modelo de Brazo para Prueba de Tuberculosis | CUMPLE
| Modelos que copien con realismo las reacciones positivas y negativas de la tuberculosis en tamaño y pigmentación. | [13 empty] | Modelos que copien con realismo las reacciones positivas y negativas de la tuberculosis en tamaño y pigmentación. | CUMPLE
11 | Maniquí Ginecológico | 1 |  | 0 | 0 | 0 | CUMPLE | CUMPLE | CUMPLE | FALSE | 11 | CUMPLE | 1 | CUMPLE | Maniquí Ginecológico | CUMPLE
| Maniqui de pelvis femenina para procedimientos ginecológicos, instrucción anatómica, palpación abdominal e instrucción con el espéculo, que permita la exploración ginecológica o de comparaciones táctiles más avanzadas de condiciones pélvicas patológicas. debe incluir insertos intercambiables. | [13 empty] | Maniqui de pelvis femenina para procedimientos ginecológicos, instrucción anatómica, palpación abdominal e instrucción con el espéculo, que permita la exploración ginecológica o de comparaciones táctiles más avanzadas de condiciones pélvicas patológicas. debe incluir insertos intercambiables. | CUMPLE
12 | MODELO DE ORGANOS PÉLVICOS FEMENINOS | 1 |  | 0 | 0 | 0 | CUMPLE | CUMPLE | CUMPLE | FALSE | 12 | CUMPLE | 1 | CUMPLE | MODELO DE ORGANOS PÉLVICOS FEMENINOS | CUMPLE
| Modelo con sección coronal de útero, ovarios y fimbrias. Que permita visualizar la colocación de DIU. | [13 empty] | Modelo con sección coronal de útero, ovarios y fimbrias. Que permita visualizar la colocación de DIU. | CUMPLE
13 | Almohadilla de Inyección para Diabético | 4 |  | 0 | 0 | 0 | CUMPLE | CUMPLE | CUMPLE | FALSE | 13 | CUMPLE | 4 | CUMPLE | Almohadilla de Inyección para Diabético | CUMPLE
| Almohadilla para la práctica de inyecciones. Para colocar sobre el abdomen, muslo o brazo, y sirva para practicar autoinyecciones. | [13 empty] | Almohadilla para la práctica de inyecciones. Para colocar sobre el abdomen, muslo o brazo, y sirva para practicar autoinyecciones. | CUMPLE
SALA DE PROCEDIMIENTOS / VALORACION | [15 empty] | CUMPLE
14 | Simuladores del Cuidado Ostómico | 1 |  | 0 | 0 | 0 | CUMPLE | CUMPLE | CUMPLE | FALSE | 14 | CUMPLE | 1 | CUMPLE | Simuladores del Cuidado Ostómico | CUMPLE
| Simulador para demostrar y practicar la dilatación de estomas y la aplicación de bolsas ostómicas posoperatorias y permanentes, permita drenar y excretar en casos de ileostomía y colostomía. | [13 empty] | Simulador para demostrar y practicar la dilatación de estomas y la aplicación de bolsas ostómicas posoperatorias y permanentes, permita drenar y excretar en casos de ileostomía y colostomía. | CUMPLE
15 | Simulador de Presión Sanguínea | 1 |  | 0 | 0 | 0 | CUMPLE | CUMPLE | CUMPLE | FALSE | 15 | CUMPLE | 1 | CUMPLE | Simulador de Presión Sanguínea | CUMPLE
| Simulador que permita prefijar los valores de las presiones sistólica y diastólica y funcione para practicar la identificación de sonidos de la presión. | [13 empty] | Simulador que permita prefijar los valores de las presiones sistólica y diastólica y funcione para practicar la identificación de sonidos de la presión. | CUMPLE
16 | SIMULADOR AVANZADO DE CATETERISMO VESICAL FEMENINO | 1 |  | 0 | 0 | 0 | CUMPLE | CUMPLE | CUMPLE | FALSE | 16 | CUMPLE | 1 | CUMPLE | SIMULADOR AVANZADO DE CATETERISMO VESICAL FEMENINO | CUMPLE
| Simulador femenino que permita la cateterización uretral y suprapúbico, que el catéter pase a lo largo de la uretra hasta la vejiga. Características: • Técnica de cateterización aséptica • Colocación del catéter • Manejo del ﬂuido • Drenaje del catéter • Inserción suprapúbica del catéter y tratamiento del catéter • Auto-cateterización intermitente (ISC) • La uretra y el esfínter flexible • Válvula antigoteo | [13 empty] | Simulador femenino que permita la cateterización uretral y suprapúbico, que el catéter pase a lo largo de la uretra hasta la vejiga. Características: • Técnica de cateterización aséptica • Colocación del catéter • Manejo del ﬂuido • Drenaje del catéter • Inserción suprapúbica del catéter y tratamiento del catéter • Auto-cateterización intermitente (ISC) • La uretra y el esfínter flexible • Válvula antigoteo | CUMPLE
17 | SIMULADOR AVANZADO PARA CATETERISMO MASCULINO | 1 |  | 0 | 0 | 0 | CUMPLE | CUMPLE | CUMPLE | FALSE | 17 | CUMPLE | 1 | CUMPLE | SIMULADOR AVANZADO PARA CATETERISMO MASCULINO | CUMPLE
| Simulador masculino que permita la cateterización uretral y supra-púbica y la auto-cateterización, que el catéter pase por la uretra hasta la vejiga. Características: • Manejo correcto de la anatomía masculina • Aséptica técnica de cateterismo • Colocación de catéter • Gestión de fluidos • Retiro de catéter • Auto-cateterización intermitente (ISC) | [13 empty] | Simulador masculino que permita la cateterización uretral y supra-púbica y la auto-cateterización, que el catéter pase por la uretra hasta la vejiga. Características: • Manejo correcto de la anatomía masculina • Aséptica técnica de cateterismo • Colocación de catéter • Gestión de fluidos • Retiro de catéter • Auto-cateterización intermitente (ISC) | CUMPLE
18 | SIMULADOR DE AUSCULTACION CON COMPUTADOR Y AUDIFONOS PARA AUSCULTACION SIMULTANEA | 1 |  | 0 | 0 | 0 | CUMPLE | CUMPLE | CUMPLE | FALSE | 18 | CUMPLE | 1 | CUMPLE | SIMULADOR DE AUSCULTACION CON COMPUTADOR Y AUDIFONOS PARA AUSCULTACION SIMULTANEA | CUMPLE
| Simulador para la enseñanza y evaluación en auscultación (ruidos cardiacos, pulmonares, soplos y ruidos peristálticos) Detecte los lugares anatómicos correctos, permita auscultar 21 sonidos respiratorios, incluyendo egofonía, crepitaciones, neumonía, asma, estertores, enfisema, broncofonía 20 ruidos peristálticos en los cuadrantes abdominales superiores derecho e izquierdo. Área del cuello con pulso carotideo para ubicar el inicio del primer ruido cardiaco y el inicio de la sístole. Con 33 sonidos cardiacos completos, se puedan palpar varios sonidos de soplos en el cuello. Con ruidos cardiacos en áreas aortica pulmonar, tricuspidea y mitral. Con 12 audífonos infrarrojos que permitan escuchar la auscultación simultáneamente. | [13 empty] | Simulador para la enseñanza y evaluación en auscultación (ruidos cardiacos, pulmonares, soplos y ruidos peristálticos) Detecte los lugares anatómicos correctos, permita auscultar 21 sonidos respiratorios, incluyendo egofonía, crepitaciones, neumonía, asma, estertores, enfisema, broncofonía 20 ruidos peristálticos en los cuadrantes abdominales superiores derecho e izquierdo. Área del cuello con pulso carotideo para ubicar el inicio del primer ruido cardiaco y el inicio de la sístole. Con 33 sonidos cardiacos completos, se puedan palpar varios sonidos de soplos en el cuello. Con ruidos cardiacos en áreas aortica pulmonar, tricuspidea y mitral. Con 12 audífonos infrarrojos que permitan escuchar la auscultación simultáneamente. | CUMPLE
19 | Simulador para Examen de oido | 1 |  | 0 | 0 | 0 | CUMPLE | CUMPLE | CUMPLE | FALSE | 19 | CUMPLE | 1 | CUMPLE | Simulador para Examen de oido | CUMPLE
| Simulador para la práctica del examen del oído humano. Que incluya membrana timpánica normal, otitis media mucoide, otitis media serosa con nivel de fluidos, otitis media crónica con perforación y membrana timpánica normal con conducto auditivo inclinado; oreja normal | [13 empty] | Simulador para la práctica del examen del oído humano. Que incluya membrana timpánica normal, otitis media mucoide, otitis media serosa con nivel de fluidos, otitis media crónica con perforación y membrana timpánica normal con conducto auditivo inclinado; oreja normal | CUMPLE
20 | Simulador digital examen ojo-retinopatía | 1 |  | 0 | 0 | 0 | CUMPLE | CUMPLE | CUMPLE | FALSE | 20 | CUMPLE | 1 | CUMPLE | Simulador digital examen ojo-retinopatía | CUMPLE
| Modelo digital de ojos que incluya 36 condiciones de la retina para diabéticos, comunes y menos comunes. | [13 empty] | Modelo digital de ojos que incluya 36 condiciones de la retina para diabéticos, comunes y menos comunes. | CUMPLE
21 | Entrenador de examen de mama avanzado | 1 |  | 0 | 0 | 0 | CUMPLE | CUMPLE | CUMPLE | FALSE | 21 | CUMPLE | 1 | CUMPLE | Entrenador de examen de mama avanzado | CUMPLE
| Entrenador para el examen clínico de mama (CBE). Con tejidos blando, patologías intercambiables. Características: • Técnicas de examen clínico de mama (CBE y SBE) • Identificación de los puntos de referencia anatómicos y los ganglios linfáticos axilares (supra e infraclavicular) | [13 empty] | Entrenador para el examen clínico de mama (CBE). Con tejidos blando, patologías intercambiables. Características: • Técnicas de examen clínico de mama (CBE y SBE) • Identificación de los puntos de referencia anatómicos y los ganglios linfáticos axilares (supra e infraclavicular) | CUMPLE
22 | SIMULADOR PARA PRACTICA EN LA COLOCACION DE ENEMA | 1 |  | 0 | 0 | 0 | CUMPLE | CUMPLE | CUMPLE | FALSE | 22 | CUMPLE | 1 | CUMPLE | SIMULADOR PARA PRACTICA EN LA COLOCACION DE ENEMA | CUMPLE
| Modelo que pueda aplicársele cinta adhesiva, vendas o bolsas ostómicas, 4 estomas que puedan lubricarse y dilatarse con el dedo. | [13 empty] | Modelo que pueda aplicársele cinta adhesiva, vendas o bolsas ostómicas, 4 estomas que puedan lubricarse y dilatarse con el dedo. | CUMPLE
23 | Modelo de Cuidado Ostómico | 1 |  | 0 | 0 | 0 | CUMPLE | CUMPLE | CUMPLE | FALSE | 23 | CUMPLE | 1 | CUMPLE | Modelo de Cuidado Ostómico | CUMPLE
24 | SIMULADOR EXAMEN DE TESTICULAR | 1 |  | 0 | 0 | 0 | CUMPLE | CUMPLE | CUMPLE | FALSE | 24 | CUMPLE | 1 | CUMPLE | SIMULADOR EXAMEN DE TESTICULAR | CUMPLE
| Modelo de enseñanza de métodos correctos de palpación y autoexamen de los testículos para detectar tumores, con cuatro tumores artificiales incorporados. | [13 empty] | Modelo de enseñanza de métodos correctos de palpación y autoexamen de los testículos para detectar tumores, con cuatro tumores artificiales incorporados. | CUMPLE
25 | MODELO DE BRAZO PARA PUNCION ARTERIAL | 1 |  | 0 | 0 | 0 | CUMPLE | CUMPLE | CUMPLE | FALSE | 25 | CUMPLE | 1 | CUMPLE | MODELO DE BRAZO PARA PUNCION ARTERIAL | CUMPLE
| Modelo de brazo para el monitoreo de gases arteriales, extraer muestras de sangre, practicar y demostrar el análisis de gas de sangre y la correcta introducción de la aguja en la arteria. | [13 empty] | Modelo de brazo para el monitoreo de gases arteriales, extraer muestras de sangre, practicar y demostrar el análisis de gas de sangre y la correcta introducción de la aguja en la arteria. | CUMPLE
26 | SIMULADOR DE TRATAMIENTO DE DECUBITO | 1 |  | 0 | 0 | 0 | CUMPLE | CUMPLE | CUMPLE | FALSE | 26 | CUMPLE | 1 | CUMPLE | SIMULADOR DE TRATAMIENTO DE DECUBITO | CUMPLE
| Modelo que permita la aplicación y remoción sencilla de apósitos sin dejar residuos adhesivos. que muestre úlceras por presión: Etapa I; Etapa II; Etapa III, Etapa IV, Etapas III y IV posicionadas para usar dispositivos de cuidado de heridas. | [13 empty] | Modelo que permita la aplicación y remoción sencilla de apósitos sin dejar residuos adhesivos. que muestre úlceras por presión: Etapa I; Etapa II; Etapa III, Etapa IV, Etapas III y IV posicionadas para usar dispositivos de cuidado de heridas. | CUMPLE
27 | MODELO PARA LA PRACTICA DE SONDA NASOGASTRICA NG Y TRAQUEOTOMIA | 1 |  | 0 | 0 | 0 | CUMPLE | CUMPLE | CUMPLE | FALSE | 27 | CUMPLE | 1 | CUMPLE | MODELO PARA LA PRACTICA DE SONDA NASOGASTRICA NG Y TRAQUEOTOMIA | CUMPLE
| Simulador para prácticas traqueostómicas y el cuidado de pacientes con trastornos respiratorios, instrucción de los procedimientos del cuidado gastrointestinal a través de accesos nasal y oral. Torso con tráquea, esófago, pulmones y estómago, inflado del manguito, cuidado del tubo NG. | [13 empty] | Simulador para prácticas traqueostómicas y el cuidado de pacientes con trastornos respiratorios, instrucción de los procedimientos del cuidado gastrointestinal a través de accesos nasal y oral. Torso con tráquea, esófago, pulmones y estómago, inflado del manguito, cuidado del tubo NG. | CUMPLE
28 | SIMULADOR DE TRABAJO DE PARTO (PELVIS) | 1 |  | 0 | 0 | 0 | CUMPLE | CUMPLE | CUMPLE | FALSE | 28 | CUMPLE | 1 | CUMPLE | SIMULADOR DE TRABAJO DE PARTO (PELVIS) | CUMPLE
| Simulator pélvico con canal de cuello uterino y nacimiento anatómico, con tecnología Bluetooth Características • Canal de parto y el cuello uterino • Espinas ciáticas y hueso púbico • Pelvis ginecoide • Bebé totalmente articulado con el cordón umbilical y la placenta, clavículas, fontanelas, cabeza flexible, peso y tamaño a término • Articulación de los muslos para el procedimiento de McRobert • Periné estirable | [13 empty] | Simulator pélvico con canal de cuello uterino y nacimiento anatómico, con tecnología Bluetooth Características • Canal de parto y el cuello uterino • Espinas ciáticas y hueso púbico • Pelvis ginecoide • Bebé totalmente articulado con el cordón umbilical y la placenta, clavículas, fontanelas, cabeza flexible, peso y tamaño a término • Articulación de los muslos para el procedimiento de McRobert • Periné estirable | CUMPLE
29 | MODELO DE BRAZO PARA SUTURAS QUIRURGICAS | 1 |  | 0 | 0 | 0 | CUMPLE | CUMPLE | CUMPLE | FALSE | 29 | CUMPLE | 1 | CUMPLE | MODELO DE BRAZO PARA SUTURAS QUIRURGICAS | CUMPLE
| Modelo para una demostración de sutura, piel realista de fácil cosido, con tres heridas que pueden suturarse repetidas veces | [13 empty] | Modelo para una demostración de sutura, piel realista de fácil cosido, con tres heridas que pueden suturarse repetidas veces | CUMPLE
30 | SIMULADOR DE VENDAJE | 1 |  | 0 | 0 | 0 | CUMPLE | CUMPLE | CUMPLE | FALSE | 30 | CUMPLE | 1 | CUMPLE | SIMULADOR DE VENDAJE | CUMPLE
| Simulador con 14 heridas quirúrgicas: una Hendidura Esternal Media con dos drenajes simulados, una Úlcera de Decúbito del Sacro — Estadio II y un Muñón de Amputación de Pierna. Cierres de herida con grapas quirúrgicas para la Hendidura Esternal Media, Toracotomía, Nefrectomía, Laparotomía, Histerectomía Abdominal y Muñón de Amputación. Las grapas y suturas no se puedan quitar, para el manejo de heridas, cambios de apósitos y técnicas de vendaje. | [13 empty] | Simulador con 14 heridas quirúrgicas: una Hendidura Esternal Media con dos drenajes simulados, una Úlcera de Decúbito del Sacro — Estadio II y un Muñón de Amputación de Pierna. Cierres de herida con grapas quirúrgicas para la Hendidura Esternal Media, Toracotomía, Nefrectomía, Laparotomía, Histerectomía Abdominal y Muñón de Amputación. Las grapas y suturas no se puedan quitar, para el manejo de heridas, cambios de apósitos y técnicas de vendaje. | CUMPLE
31 | MODELOS - SET DE TORSO SUPERIOR E INFERIOR PARA VENDAJE | 1 |  | 0 | 0 | 0 | CUMPLE | CUMPLE | CUMPLE | FALSE | 31 | CUMPLE | 1 | CUMPLE | MODELOS - SET DE TORSO SUPERIOR E INFERIOR PARA VENDAJE | CUMPLE
| Modelos torso parte inferior que lleve vendaje alrededor del cuerpo sobre la cadera no involucrado en el nivel de la cresta ilíaca. Tanto las partes superior e inferior se puede utilizar para demostrar la fijación de dispositivos protésicos. La parte superior del torso incluye los dos brazos, uno amputado por encima del codo; el otro encima de la muñeca. | [13 empty] | Modelos torso parte inferior que lleve vendaje alrededor del cuerpo sobre la cadera no involucrado en el nivel de la cresta ilíaca. Tanto las partes superior e inferior se puede utilizar para demostrar la fijación de dispositivos protésicos. La parte superior del torso incluye los dos brazos, uno amputado por encima del codo; el otro encima de la muñeca. | CUMPLE
32 | SIMULADOR DE CATETERISMO INTRAVENOSO | 1 |  | 0 | 0 | 0 | CUMPLE | CUMPLE | CUMPLE | FALSE | 32 | CUMPLE | 1 | CUMPLE | SIMULADOR DE CATETERISMO INTRAVENOSO | CUMPLE
| Sistema integral de aprendizaje, auto-dirigido a la formación en incisiones en la vena. Características: • 50 escenarios con la información clínica necesaria para ejecutar cada procedimiento, desarrollar las habilidades de toma de decisiones, desafiar sus conocimientos y procedimientos principales. • 29 modelos únicos de pacientes que presenten casos normales, anormales, difíciles y poco comunes. • Evalúe todas las habilidades cognitivas y motoras de la interacción del paciente con las habilidades motoras durante la adhesión venosa • Se ajuste a CLSI (antes NCCLS) y las normas y directrices de la OSHA. Objetivos y evaluación de formación que correspondan a las directrices CLSI. • Gráficos 3D de gran alcance y un dispositivo de retroalimentación de fuerza que proporcione un realismo absoluto en apariencia y al realiza el procedimiento. Debe incluir: • DISPOSITIVO HEPATICO Y KIT DE ACCESORIOS • COMPUTADORA DE ESCRITORIO O LAPTOP • MODULO DE SOFTWRE • VISOR ANATOMICO | [13 empty] | Sistema integral de aprendizaje, auto-dirigido a la formación en incisiones en la vena. Características: • 50 escenarios con la información clínica necesaria para ejecutar cada procedimiento, desarrollar las habilidades de toma de decisiones, desafiar sus conocimientos y procedimientos principales. • 29 modelos únicos de pacientes que presenten casos normales, anormales, difíciles y poco comunes. • Evalúe todas las habilidades cognitivas y motoras de la interacción del paciente con las habilidades motoras durante la adhesión venosa • Se ajuste a CLSI (antes NCCLS) y las normas y directrices de la OSHA. Objetivos y evaluación de formación que correspondan a las directrices CLSI. • Gráficos 3D de gran alcance y un dispositivo de retroalimentación de fuerza que proporcione un realismo absoluto en apariencia y al realiza el procedimiento. Debe incluir: • DISPOSITIVO HEPATICO Y KIT DE ACCESORIOS • COMPUTADORA DE ESCRITORIO O LAPTOP • MODULO DE SOFTWRE • VISOR ANATOMICO | CUMPLE
33 | SIMULADOR INYECCION INTRADERMICA | 1 |  | 0 | 0 | 0 | CUMPLE | CUMPLE | CUMPLE | FALSE | 33 | CUMPLE | 1 | CUMPLE | SIMULADOR INYECCION INTRADERMICA | CUMPLE
| Simulador de un antebrazo desde la muñeca (de la mano) hasta por debajo del codo, con ocho puntos para practicar la inyección intradérmica. | [13 empty] | Simulador de un antebrazo desde la muñeca (de la mano) hasta por debajo del codo, con ocho puntos para practicar la inyección intradérmica. | CUMPLE
34 | SIMULADOR DE ENTRENAMIENTO PARA PRACTICA DE PUNCION VENOSA E INYECCIONES AVANZADAS | 1 |  | 0 | 0 | 0 | CUMPLE | CUMPLE | CUMPLE | FALSE | 34 | CUMPLE | 1 | CUMPLE | SIMULADOR DE ENTRENAMIENTO PARA PRACTICA DE PUNCION VENOSA E INYECCIONES AVANZADAS | CUMPLE
| Brazo con accesos venosos para la terapia intravenosa y venesección, zonas de inyección intramuscular e intracutánea, extenso sistema vascular con 8 ramificaciones para practicar la punción venosa en todas las zonas apropiadas de primera y segunda clase, incluida la administración de infusiones y la introducción de catéteres periféricos permanentes. El dorso de la mano dotado de metacarpianas y digitales inyectables | [13 empty] | Brazo con accesos venosos para la terapia intravenosa y venesección, zonas de inyección intramuscular e intracutánea, extenso sistema vascular con 8 ramificaciones para practicar la punción venosa en todas las zonas apropiadas de primera y segunda clase, incluida la administración de infusiones y la introducción de catéteres periféricos permanentes. El dorso de la mano dotado de metacarpianas y digitales inyectables | CUMPLE
35 | MODELO DE GLUTEO PARA INYECCION IM | 1 |  | 0 | 0 | 0 | CUMPLE | CUMPLE | CUMPLE | FALSE | 35 | CUMPLE | 1 | CUMPLE | MODELO DE GLUTEO PARA INYECCION IM | CUMPLE
| Modelo de alta tecnología para la enseñanza de las técnicas de inyección adecuadas de cómo evitar los nervios y las venas, con lado derecho transparente que muestra la estructura interna incluidos los huesos, músculos, nervios y venas. El glúteo medio, nervios, venas, cresta ilíaca y trocánter mayor se pueden palpar para confirmar los puntos de inyección correctas e incorrecta. | [13 empty] | Modelo de alta tecnología para la enseñanza de las técnicas de inyección adecuadas de cómo evitar los nervios y las venas, con lado derecho transparente que muestra la estructura interna incluidos los huesos, músculos, nervios y venas. El glúteo medio, nervios, venas, cresta ilíaca y trocánter mayor se pueden palpar para confirmar los puntos de inyección correctas e incorrecta. | CUMPLE
36 | SIMULADOR PARA INYECCIONES INTRAMUSCULARES | 1 |  | 0 | 0 | 0 | CUMPLE | CUMPLE | CUMPLE | FALSE | 36 | CUMPLE | 1 | CUMPLE | SIMULADOR PARA INYECCIONES INTRAMUSCULARES | CUMPLE
| Simulador de Inyección Intramuscular para aprendizaje visual y táctil. Dentro del torso hay una estructura ósea simulada y representa el extremo superior del fémur o trocánter mayor, las espinas ilíacas antero-superior y postero-superior y el sacro. La estructura ósea ofrece marcas anatómicas palpables para identificar los sitios de inyección. Una sección del cuadrante superior externo del área del glúteo izquierdo se quita para exponer las estructuras. | [13 empty] | Simulador de Inyección Intramuscular para aprendizaje visual y táctil. Dentro del torso hay una estructura ósea simulada y representa el extremo superior del fémur o trocánter mayor, las espinas ilíacas antero-superior y postero-superior y el sacro. La estructura ósea ofrece marcas anatómicas palpables para identificar los sitios de inyección. Una sección del cuadrante superior externo del área del glúteo izquierdo se quita para exponer las estructuras. | CUMPLE
37 | SIMULADOR DE EPISIOTOMIA Y SUTURA | 1 |  | 0 | 0 | 0 | CUMPLE | CUMPLE | CUMPLE | FALSE | 37 | CUMPLE | 1 | CUMPLE | SIMULADOR DE EPISIOTOMIA Y SUTURA | CUMPLE
| Simulador para técnicas quirúrgicas, que desarrolle el manejo de instrumentos en la sutura y método de atar nudos. Incluye: • Sutura Línea media • Sutura Izquierda medio lateral • Sutura Derecha medio lateral | [13 empty] | Simulador para técnicas quirúrgicas, que desarrolle el manejo de instrumentos en la sutura y método de atar nudos. Incluye: • Sutura Línea media • Sutura Izquierda medio lateral • Sutura Derecha medio lateral | CUMPLE
38 | Simulador para monitorización Fetal | 1 |  | 0 | 0 | 0 | CUMPLE | CUMPLE | CUMPLE | FALSE | 38 | CUMPLE | 1 | CUMPLE | Simulador para monitorización Fetal | CUMPLE
| Simulador que contiene un feto 23 semanas con plena anatomía colocada en el útero que puede ser escaneado con transductores 2D y 3D. Características: Evaluación fetal de: diámetro -biparietal (BPD), diámetro abdominal (AD), circunferencia abdominal (CA), longitud del fémur (FL) Confirmación de un feto normal Evaluación de la anatomía fetal: la cabeza y el cerebro, el corazón y los pulmones, órganos abdominales, la columna vertebral y los huesos La localización de la placenta Evaluación del volumen de líquido amniótico | [13 empty] | Simulador que contiene un feto 23 semanas con plena anatomía colocada en el útero que puede ser escaneado con transductores 2D y 3D. Características: Evaluación fetal de: diámetro -biparietal (BPD), diámetro abdominal (AD), circunferencia abdominal (CA), longitud del fémur (FL) Confirmación de un feto normal Evaluación de la anatomía fetal: la cabeza y el cerebro, el corazón y los pulmones, órganos abdominales, la columna vertebral y los huesos La localización de la placenta Evaluación del volumen de líquido amniótico | CUMPLE
39 | Simulador para Cateterización de Niño y Niña | 1 |  | 0 | 0 | 0 | CUMPLE | CUMPLE | CUMPLE | FALSE | 39 | CUMPLE | 1 | CUMPLE | Simulador para Cateterización de Niño y Niña | CUMPLE
| Simulador pelvico para entrenamiento de cateterización para Niño y Niña, que permita una práctica realista del procedimiento , con genitales removibles masculino y femenino, con resistencia y presión de un paciente real, practique la inserción, la posición, el inflado y desinflado del manguito del catéter, que el liquido fluya cuando la sonda se coloque correctamente. | [13 empty] | Simulador pelvico para entrenamiento de cateterización para Niño y Niña, que permita una práctica realista del procedimiento , con genitales removibles masculino y femenino, con resistencia y presión de un paciente real, practique la inserción, la posición, el inflado y desinflado del manguito del catéter, que el liquido fluya cuando la sonda se coloque correctamente. | CUMPLE
40 | Simuladores dilatación cervical y borramiento | 1 |  | 0 | 0 | 0 | CUMPLE | CUMPLE | CUMPLE | FALSE | 40 | CUMPLE | 1 | CUMPLE | Simuladores dilatación cervical y borramiento | CUMPLE
| Set de seis simuladores para examen del cuello uterino antes del nacimiento, todos separados 4 "W x 4-1 / 4" H x 4-3 / 4 cuadras de la pelvis "D, con variaciones en la estructura interna. Que representen seis condiciones cervicales diferentes antes del nacimiento. Todas identificadas en la parte posterior para indicar que existe la condición internamente. Comprensión táctil de ninguna dilatación, 2 cm, 5 cm, 7 cm, 9 cm, y las condiciones borramiento. | [13 empty] | Set de seis simuladores para examen del cuello uterino antes del nacimiento, todos separados 4 "W x 4-1 / 4" H x 4-3 / 4 cuadras de la pelvis "D, con variaciones en la estructura interna. Que representen seis condiciones cervicales diferentes antes del nacimiento. Todas identificadas en la parte posterior para indicar que existe la condición internamente. Comprensión táctil de ninguna dilatación, 2 cm, 5 cm, 7 cm, 9 cm, y las condiciones borramiento. | CUMPLE
41 | Modelos Anatómicos de las etapas de embarazo | 1 |  | 0 | 0 | 0 | CUMPLE | CUMPLE | CUMPLE | FALSE | 41 | CUMPLE | 1 | CUMPLE | Modelos Anatómicos de las etapas de embarazo | CUMPLE
| Representan: • Un embrión aproximadamente de 4 semanas, 25 veces su tamaño natural • Embrión del 1er Mes • Embrión del 2do Mes • Embrión del 3er Mes • Feto del 4to Mes (Posición transversa) • Feto del 5to Mes (Posición de nalgas) • Feto del 5to Mes (Posición transversa) • Fetos Gemelos del 5to Mes (Posición normal) • Feto del 7mo Mes (Posición normal) | [13 empty] | Representan: • Un embrión aproximadamente de 4 semanas, 25 veces su tamaño natural • Embrión del 1er Mes • Embrión del 2do Mes • Embrión del 3er Mes • Feto del 4to Mes (Posición transversa) • Feto del 5to Mes (Posición de nalgas) • Feto del 5to Mes (Posición transversa) • Fetos Gemelos del 5to Mes (Posición normal) • Feto del 7mo Mes (Posición normal) | CUMPLE
SALA DE PARTOS | [15 empty] | CUMPLE
42 | SIMULADOR DE PARTO AVANZADO | 1 |  | 0 | 0 | 0 | CUMPLE | CUMPLE | CUMPLE | FALSE | 42 | CUMPLE | 1 | CUMPLE | SIMULADOR DE PARTO AVANZADO | CUMPLE
| Sistema de parto normal y automatica (hibrido), Sofware en Español que permite registro de eventos sincronizado con el vídeo que proporciona retroalimentación inmediata. Módulos: • Cuello uterino • Líquido amniótico • Hemorragia Postparto • Inversión uterina Múltiples simulacros y complicaciones del Parto Componentes Pelvicos • Módulos de útero atónico (para PPH, inversión uterina y retención de la placenta) • Líquidos • Cateterismo urinario Posiciones diversa de paciente Características de respiración • Respiración espontánea simulada • Tasas respiratorias variables • 4 sitios de auscultación anteriores • Sitios medio axilares bilaterales Diversos Escenarios de las vías respiratorias Funciones cardíacas • Corazón de sonidos sincronizados con ECG • Monitoreo del ritmo ECG de 12 variables • Desfibrilación y cardioversión Los ruidos intestinales y de la frecuencia cardíaca fetal (no al mismo tiempo) Voz del Paciente Diversos Escenarios de circulación, presión arterial y pulsos Acceso vascular Compresiones toráxicas | [13 empty] | Sistema de parto normal y automatica (hibrido), Sofware en Español que permite registro de eventos sincronizado con el vídeo que proporciona retroalimentación inmediata. Módulos: • Cuello uterino • Líquido amniótico • Hemorragia Postparto • Inversión uterina Múltiples simulacros y complicaciones del Parto Componentes Pelvicos • Módulos de útero atónico (para PPH, inversión uterina y retención de la placenta) • Líquidos • Cateterismo urinario Posiciones diversa de paciente Características de respiración • Respiración espontánea simulada • Tasas respiratorias variables • 4 sitios de auscultación anteriores • Sitios medio axilares bilaterales Diversos Escenarios de las vías respiratorias Funciones cardíacas • Corazón de sonidos sincronizados con ECG • Monitoreo del ritmo ECG de 12 variables • Desfibrilación y cardioversión Los ruidos intestinales y de la frecuencia cardíaca fetal (no al mismo tiempo) Voz del Paciente Diversos Escenarios de circulación, presión arterial y pulsos Acceso vascular Compresiones toráxicas | CUMPLE
| Debe incluir: Monitor de paciente • Pantalla de rayos X • Pantalla táctil • Signos vitales de la madre y monitorización fetal electrónica (EFM) • Saturación de oxígeno y forma de onda | [13 empty] | Debe incluir: Monitor de paciente • Pantalla de rayos X • Pantalla táctil • Signos vitales de la madre y monitorización fetal electrónica (EFM) • Saturación de oxígeno y forma de onda | CUMPLE
UNIDAD DE CUIDADO INTENSIVO NEONATAL - UCIN | [15 empty] | CUMPLE
43 | NEONATO PARA CUIDADO INTENSIVO | 1 |  | 0 | 0 | 0 | CUMPLE | CUMPLE | CUMPLE | FALSE | 43 | CUMPLE | 1 | CUMPLE | NEONATO PARA CUIDADO INTENSIVO | CUMPLE
| Simulador neonatal que permita el uso de dispositivos de las vías respiratorias, colocación de tubos ET y MLA. Software que permita registro de eventos sincronizado con vídeo que proporcione retroalimentación inmediata, Características: • Anatomía Realista - medición de 52.5cm (21 ") y un peso de 3.17kg (7 libras). • Ombligo con pulso realista que se puede evaluar, cortar y sonda durante la terapia intravenosa. • Acceso intraósea en ambas piernas. • Elevación de pecho, puede adaptarse a estar ausente o normal su respiración, con tasas de respiración hasta de 100 por minuto. • Que pueda ser operado a través de un Programador de signos vitales y evaluador o utilizando software INCLUYA • Kit de Anomalías Congénitas • Laptop • compresor • Monitor de paciente • Maniquí | [13 empty] | Simulador neonatal que permita el uso de dispositivos de las vías respiratorias, colocación de tubos ET y MLA. Software que permita registro de eventos sincronizado con vídeo que proporcione retroalimentación inmediata, Características: • Anatomía Realista - medición de 52.5cm (21 ") y un peso de 3.17kg (7 libras). • Ombligo con pulso realista que se puede evaluar, cortar y sonda durante la terapia intravenosa. • Acceso intraósea en ambas piernas. • Elevación de pecho, puede adaptarse a estar ausente o normal su respiración, con tasas de respiración hasta de 100 por minuto. • Que pueda ser operado a través de un Programador de signos vitales y evaluador o utilizando software INCLUYA • Kit de Anomalías Congénitas • Laptop • compresor • Monitor de paciente • Maniquí | CUMPLE
44 | Simulador para intubación Neonatal | 1 |  | 0 | 0 | 0 | CUMPLE | CUMPLE | CUMPLE | FALSE | 44 | CUMPLE | 1 | CUMPLE | Simulador para intubación Neonatal | CUMPLE
| Simulador que permita intubación en el bebé recién nacido. Características: Anatomía realista de un bebé recién nacido Intubación (oral y nasal) Bolsa-válvula-máscara de ventilación Colocación correcta del tubo y pueda comprobarse mediante la prueba de inflación | [13 empty] | Simulador que permita intubación en el bebé recién nacido. Características: Anatomía realista de un bebé recién nacido Intubación (oral y nasal) Bolsa-válvula-máscara de ventilación Colocación correcta del tubo y pueda comprobarse mediante la prueba de inflación | CUMPLE
45 | Simulador Neonato cuidado Intensivo | 1 |  | 0 | 0 | 0 | CUMPLE | CUMPLE | CUMPLE | FALSE | 45 | CUMPLE | 1 | CUMPLE | Simulador Neonato cuidado Intensivo | CUMPLE
| Simulador neonato de 25 semanas Puede recibir ventilación asistida y admite una sonda endo traqueal, sonda nasogástrica, cateterismo umbilical. | [13 empty] | Simulador neonato de 25 semanas Puede recibir ventilación asistida y admite una sonda endo traqueal, sonda nasogástrica, cateterismo umbilical. | CUMPLE
RCP | [15 empty] | CUMPLE
46 | SIMULADOR PARA ENTRENAMIENTO RCP BÁSICA-TORSO, CON EVALUADOR DE HABILIDADES Y DISPOSITIVO PARA MEDIR Y CONTROLAR LA REANIMACION | 1 |  | 0 | 0 | 0 | CUMPLE | CUMPLE | CUMPLE | FALSE | 46 | CUMPLE | 1 | CUMPLE | SIMULADOR PARA ENTRENAMIENTO RCP BÁSICA-TORSO, CON EVALUADOR DE HABILIDADES Y DISPOSITIVO PARA MEDIR Y CONTROLAR LA REANIMACION | CUMPLE
| Maniquí para el entrenamiento de la RCP de adulto, con diferentes opciones de feedback que permitan focalizar la evaluación por competencias. Características: • Libre de Latex • Anatomía realista que incluya inclinación de la cabeza, elevación del mentón, profundidad de compresión, fuerza de compresión y elevación del pecho. • Maniobra de Sellick • Sensor que indique la colocación correcta de las manos. • Conectividad inalámbrica con el Dispositivo para medir y controlar la reanimación de Habilidades o el Evaluador de Habilidades • Compatible con las directrices AHA • Permita medir el retorno durante la compresión en RCP • Presión arterial - Pulsos • Habilidades circulatorios y la administración de drogas intravenosas, de llegar a utilizarse con un brazo IV • Funcionamiento inalámbrico • Evaluación Completa del proceso de RCP INCLUYA: • Maniquí • Evaluador de habilidades • Dispositivo para medir y controlar la reanimación | [13 empty] | Maniquí para el entrenamiento de la RCP de adulto, con diferentes opciones de feedback que permitan focalizar la evaluación por competencias. Características: • Libre de Latex • Anatomía realista que incluya inclinación de la cabeza, elevación del mentón, profundidad de compresión, fuerza de compresión y elevación del pecho. • Maniobra de Sellick • Sensor que indique la colocación correcta de las manos. • Conectividad inalámbrica con el Dispositivo para medir y controlar la reanimación de Habilidades o el Evaluador de Habilidades • Compatible con las directrices AHA • Permita medir el retorno durante la compresión en RCP • Presión arterial - Pulsos • Habilidades circulatorios y la administración de drogas intravenosas, de llegar a utilizarse con un brazo IV • Funcionamiento inalámbrico • Evaluación Completa del proceso de RCP INCLUYA: • Maniquí • Evaluador de habilidades • Dispositivo para medir y controlar la reanimación | CUMPLE
47 | Simulador para cuidado de bebé con Programador de signos vitales y evaluador | 1 |  | 0 | 0 | 0 | CUMPLE | CUMPLE | CUMPLE | FALSE | 47 | CUMPLE | 1 | CUMPLE | Simulador para cuidado de bebé con Programador de signos vitales y evaluador | CUMPLE
| Simulador diseñado para simular y practicar procedimientos de cuidado de paciente lactante, incluyendo auscultación Características: • Cabeza con marcas anatómicas, tráquea y esófago simulados • Irrigación de ojo y oído • Inserción y succión orofaríngea y nasofaríngea • Traqueotomía • Inserción de sonda nasogástrica, y administración de medicación • Brazo y pierna de vías venosas • Pierna vía intraósea • Genitales intercambiables masculino y femenino • Reservorio de orina con posibilidad de cateterización • Kit de sonidos cardíacos, pulmonares e intestinales Programador de signos vitales y evaluador Características: • Presión sanguínea • Pulsos • ECG • Sonidos :cardíacos sincronizados con ECG, pulmonares, intestinales • Función Registro / Escenario: Los archivos de registro de Programador de signos vitales y evaluador pueden visualizarse en Computador para reflexión y devolución de informes posteriores a la simulación. Incluya: • Caja de enlace, 2 fuentes de alimentación de CA, batería de ion de litio recargable, banda de muñeca, banda para el maniquí para la caja de enlace, cable adaptador para el maniquí, funda para el Programador de signos vitales y evaluador, cable USB e instrucciones de uso. • Programador de signos vitales y evaluador Remoto con pantalla color de 5,7” y funcionamiento con pantalla táctil, y caja de enlace compacta con batería recargable • Software intuitivo con Modo manual o automático • Batería de ion de litio, tiempo de funcionamiento 3 – 4 horas | [13 empty] | Simulador diseñado para simular y practicar procedimientos de cuidado de paciente lactante, incluyendo auscultación Características: • Cabeza con marcas anatómicas, tráquea y esófago simulados • Irrigación de ojo y oído • Inserción y succión orofaríngea y nasofaríngea • Traqueotomía • Inserción de sonda nasogástrica, y administración de medicación • Brazo y pierna de vías venosas • Pierna vía intraósea • Genitales intercambiables masculino y femenino • Reservorio de orina con posibilidad de cateterización • Kit de sonidos cardíacos, pulmonares e intestinales Programador de signos vitales y evaluador Características: • Presión sanguínea • Pulsos • ECG • Sonidos :cardíacos sincronizados con ECG, pulmonares, intestinales • Función Registro / Escenario: Los archivos de registro de Programador de signos vitales y evaluador pueden visualizarse en Computador para reflexión y devolución de informes posteriores a la simulación. Incluya: • Caja de enlace, 2 fuentes de alimentación de CA, batería de ion de litio recargable, banda de muñeca, banda para el maniquí para la caja de enlace, cable adaptador para el maniquí, funda para el Programador de signos vitales y evaluador, cable USB e instrucciones de uso. • Programador de signos vitales y evaluador Remoto con pantalla color de 5,7” y funcionamiento con pantalla táctil, y caja de enlace compacta con batería recargable • Software intuitivo con Modo manual o automático • Batería de ion de litio, tiempo de funcionamiento 3 – 4 horas | CUMPLE
48 | SIMULADOR PARA PRÁCTICA DE RCP BÁSICA X 4 UNIDADES | 1 |  | 0 | 0 | 0 | CUMPLE | CUMPLE | CUMPLE | FALSE | 48 | CUMPLE | 1 | CUMPLE | SIMULADOR PARA PRÁCTICA DE RCP BÁSICA X 4 UNIDADES | CUMPLE
| Simulador para RCP básica Características: • Marcas anatómicas realistas para localizar el punto de masaje cardíaco. • Obstrucción natural de vía aérea, hiperextensión de cabeza o tracción de mandíbula para abrir la vía aérea. • Dispositivo audible para confirmar la zona de compresión. | [13 empty] | Simulador para RCP básica Características: • Marcas anatómicas realistas para localizar el punto de masaje cardíaco. • Obstrucción natural de vía aérea, hiperextensión de cabeza o tracción de mandíbula para abrir la vía aérea. • Dispositivo audible para confirmar la zona de compresión. | CUMPLE
49 | SIMULADOR PARA SOPORTE VITAL AVANZADO CON PROGRAMADOR DE SIGNOS VITALES Y EVALUADOR Y MONITOR | 1 |  | 0 | 0 | 0 | CUMPLE | CUMPLE | CUMPLE | FALSE | 49 | CUMPLE | 1 | CUMPLE | SIMULADOR PARA SOPORTE VITAL AVANZADO CON PROGRAMADOR DE SIGNOS VITALES Y EVALUADOR Y MONITOR | CUMPLE
| Simulador diseñado para la práctica del Soporte Vital Avanzado, y en particular para la práctica de casos en RCP integrada Características: • Vía aérea que permita intubación por boca y nariz, así como inserción de dispositivos especiales tales como mascarilla laríngea y Combitube • Selección de ritmos a medida, mediante combinación de ritmo base, frecuencia, complejo QRS, extrasístoles. En total más de 1.400 combinaciones • Permite monitorización, desfibrilación con descargas reales, y marcapasos transcutáneo. Cambio de ritmo automático tras la desfibrilación • Valoración de pupilas, normales, dilatadas, contraídas • Brazo de vías venosas, que permite tanto la canalización venosa, como la perfusión de fluidos • Pulso carotideo sincronizado con el ritmo del simulador • Cricotirotomía • Pneumotórax Características de las vías respiratorias • Simulación de la vía aérea obstruida • Inserción de una sonda torácica - izquierda medioaxilar • La inserción de la vía aérea oral / nasal • Supraglotic vías respiratorias (LMA, LTA y Combitube) • Intubación retrógrada • Cricotirotomía • Maniobra Sellick • Auscultación de los sonidos pulmonares | [13 empty] | Simulador diseñado para la práctica del Soporte Vital Avanzado, y en particular para la práctica de casos en RCP integrada Características: • Vía aérea que permita intubación por boca y nariz, así como inserción de dispositivos especiales tales como mascarilla laríngea y Combitube • Selección de ritmos a medida, mediante combinación de ritmo base, frecuencia, complejo QRS, extrasístoles. En total más de 1.400 combinaciones • Permite monitorización, desfibrilación con descargas reales, y marcapasos transcutáneo. Cambio de ritmo automático tras la desfibrilación • Valoración de pupilas, normales, dilatadas, contraídas • Brazo de vías venosas, que permite tanto la canalización venosa, como la perfusión de fluidos • Pulso carotideo sincronizado con el ritmo del simulador • Cricotirotomía • Pneumotórax Características de las vías respiratorias • Simulación de la vía aérea obstruida • Inserción de una sonda torácica - izquierda medioaxilar • La inserción de la vía aérea oral / nasal • Supraglotic vías respiratorias (LMA, LTA y Combitube) • Intubación retrógrada • Cricotirotomía • Maniobra Sellick • Auscultación de los sonidos pulmonares | CUMPLE
| Circulación • La monitorización del ECG • La desfibrilación (manual / automático) • Conversión automática de ECG w / desfibrilación • La auscultación de los ruidos cardíacos • Sensores de control del pulso carotídeo • Pulsos braquial • Auscultación de la presión arterial • Sonidos de Korotkoff sincronizados con ECG Cateterismo Habilidades circulatorias y administración de drogas intravenosas CPR • Auscultación de los ruidos intestinales - normal / anormal • Sonidos vocales • Sonidos vocales pregrabados • Sonidos vocales en directo (micrófono inalámbrico o por cable) Programador de signos vitales y evaluador Características: • Presión sanguínea • Pulsos • ECG • Sonidos :cardíacos sincronizados con ECG, pulmonares, intestinales • Función Registro / Escenario: Los archivos de registro de Programador de signos vitales y evaluador pueden visualizarse en Computador para reflexión y devolución de informes posteriores a la simulación. | [13 empty] | Circulación • La monitorización del ECG • La desfibrilación (manual / automático) • Conversión automática de ECG w / desfibrilación • La auscultación de los ruidos cardíacos • Sensores de control del pulso carotídeo • Pulsos braquial • Auscultación de la presión arterial • Sonidos de Korotkoff sincronizados con ECG Cateterismo Habilidades circulatorias y administración de drogas intravenosas CPR • Auscultación de los ruidos intestinales - normal / anormal • Sonidos vocales • Sonidos vocales pregrabados • Sonidos vocales en directo (micrófono inalámbrico o por cable) Programador de signos vitales y evaluador Características: • Presión sanguínea • Pulsos • ECG • Sonidos :cardíacos sincronizados con ECG, pulmonares, intestinales • Función Registro / Escenario: Los archivos de registro de Programador de signos vitales y evaluador pueden visualizarse en Computador para reflexión y devolución de informes posteriores a la simulación. | CUMPLE
| Incluya: • Caja de enlace, 2 fuentes de alimentación de CA, batería de ión de litio recargable, banda de muñeca, banda para el maniquí para la caja de enlace, cable adaptador para el maniquí, funda para el Programador de signos vitales y evaluador, cable USB e instrucciones de uso. • Programador de signos vitales y evaluador Remoto con pantalla color de 5,7” y funcionamiento con pantalla táctil, y caja de enlace compacta con batería recargable • Software intuitivo con Modo manual o automático • Batería de ion de litio, tiempo de funcionamiento 3 – 4 horas • Monitor inalámbrico | [13 empty] | Incluya: • Caja de enlace, 2 fuentes de alimentación de CA, batería de ión de litio recargable, banda de muñeca, banda para el maniquí para la caja de enlace, cable adaptador para el maniquí, funda para el Programador de signos vitales y evaluador, cable USB e instrucciones de uso. • Programador de signos vitales y evaluador Remoto con pantalla color de 5,7” y funcionamiento con pantalla táctil, y caja de enlace compacta con batería recargable • Software intuitivo con Modo manual o automático • Batería de ion de litio, tiempo de funcionamiento 3 – 4 horas • Monitor inalámbrico | CUMPLE
50 | Torso adultos para reanimación y manejo de desfibrilador automatico externo - Torso con controlador de RCP, medidor de habilidades y Sistema habilitador de desfibrilación | 1 |  | 0 | 0 | 0 | CUMPLE | CUMPLE | CUMPLE | FALSE | 50 | CUMPLE | 1 | CUMPLE | Torso adultos para reanimación y manejo de desfibrilador automatico externo - Torso con controlador de RCP, medidor de habilidades y Sistema habilitador de desfibrilación | CUMPLE
| Maniquí para el entrenamiento de la RCP de adulto, con diferentes opciones de feedback que permitan focalizar la evaluación por competencias. | [13 empty] | Maniquí para el entrenamiento de la RCP de adulto, con diferentes opciones de feedback que permitan focalizar la evaluación por competencias. | CUMPLE
| Características : | [13 empty] | Características : | CUMPLE
| Libre de Latex | [13 empty] | Libre de Latex | CUMPLE
| Anatomía realista que incluye inclinación de la cabeza, elevación del mentón, profundidad de compresión, fuerza de compresión y elevación del pecho. | [13 empty] | Anatomía realista que incluye inclinación de la cabeza, elevación del mentón, profundidad de compresión, fuerza de compresión y elevación del pecho. | CUMPLE
| Maniobra de Sellick | [13 empty] | Maniobra de Sellick | CUMPLE
| El sensor indica la colocación correcta de las manos. | [13 empty] | El sensor indica la colocación correcta de las manos. | CUMPLE
| Capacidades de medida e información mejoradas. | [13 empty] | Capacidades de medida e información mejoradas. | CUMPLE
| Conectividad inalámbrica | [13 empty] | Conectividad inalámbrica | CUMPLE
| Permita medir el retorno durante la compresión en RCP | [13 empty] | Permita medir el retorno durante la compresión en RCP | CUMPLE
| LA PRESION ARTERIAL PULSOS | [13 empty] | LA PRESION ARTERIAL PULSOS | CUMPLE
| CIRCULACION | [13 empty] | CIRCULACION | CUMPLE
| Compatible con la desfibrilador automatico externo. | [13 empty] | Compatible con la desfibrilador automatico externo. | CUMPLE
| Sensores de colocación de la almohadilla de desfibrilación | [13 empty] | Sensores de colocación de la almohadilla de desfibrilación | CUMPLE
| Habilidades circulatorios y la administración de drogas intravenosas, de llegar a utilizarsecon un brazo IV | [13 empty] | Habilidades circulatorios y la administración de drogas intravenosas, de llegar a utilizarsecon un brazo IV | CUMPLE
| Administración Simulación | [13 empty] | Administración Simulación | CUMPLE
| Funcionamiento inalámbrico | [13 empty] | Funcionamiento inalámbrico | CUMPLE
| INCLUYE: | [13 empty] | INCLUYE: | CUMPLE
| Contro de RCP | [13 empty] | Contro de RCP | CUMPLE
| El cual mejora la capacidad de medir, controlar y mejorar de sus técnicas de RCP. Pequeño, portátil y ligero de peso, | [13 empty] | El cual mejora la capacidad de medir, controlar y mejorar de sus técnicas de RCP. Pequeño, portátil y ligero de peso, | CUMPLE
| Evaluación completa del proceso de RCP | [13 empty] | Evaluación completa del proceso de RCP | CUMPLE
| Evaluador de habilidades | [13 empty] | Evaluador de habilidades | CUMPLE
| El software y dispositivo evaluador de habilidades provee información integral, retroalimentación y fácil de usar para el entrenamiento en RCP mayor calidad. Todas las métricas de RCP apropiadas se miden y el software facilita información en tiempo real, almacena datos, calcula el rendimiento general y permite el interrogatorio minucioso. Información en tiempo real detallada y una mayor flexibilidad debriefing permite a los estudiantes para aprender y mejorar el rendimiento de la RCP . | [13 empty] | El software y dispositivo evaluador de habilidades provee información integral, retroalimentación y fácil de usar para el entrenamiento en RCP mayor calidad. Todas las métricas de RCP apropiadas se miden y el software facilita información en tiempo real, almacena datos, calcula el rendimiento general y permite el interrogatorio minucioso. Información en tiempo real detallada y una mayor flexibilidad debriefing permite a los estudiantes para aprender y mejorar el rendimiento de la RCP . | CUMPLE
| Sistema habilitador de desfibrilación | [13 empty] | Sistema habilitador de desfibrilación | CUMPLE
| Ofreca la posibilidad de efectuar sus formaciones utilizando un desfibrilador real y un maniquí de entrenamiento, lo que permite una formación BLS y desfibrilación de entrenamiento más realista. | [13 empty] | Ofreca la posibilidad de efectuar sus formaciones utilizando un desfibrilador real y un maniquí de entrenamiento, lo que permite una formación BLS y desfibrilación de entrenamiento más realista. | CUMPLE
| A traves de los electrodos de formación, el cable de choque y al desfibrilador real para empezar sesión de formación. El choque librado será absorbido por el cable. Para utilizar desfibrilador real sobre todo tipo de maniquí de formación de básica. | [13 empty] | A traves de los electrodos de formación, el cable de choque y al desfibrilador real para empezar sesión de formación. El choque librado será absorbido por el cable. Para utilizar desfibrilador real sobre todo tipo de maniquí de formación de básica. | CUMPLE
| Incluya: | [13 empty] | Incluya: | CUMPLE
| Un cable habilitador de desfibrilación | [13 empty] | Un cable habilitador de desfibrilación | CUMPLE
| Manual de Uso | [13 empty] | Manual de Uso | CUMPLE
| Un par de electrodos | [13 empty] | Un par de electrodos | CUMPLE
| Un control remoto | [13 empty] | Un control remoto | CUMPLE
| Una funda | [13 empty] | Una funda | CUMPLE
51 | Torso adulto para RCP Con dispositvo para medir y controlar la reanimación | 1 |  | 0 | 0 | 0 | CUMPLE | CUMPLE | CUMPLE | FALSE | 51 | CUMPLE | 1 | CUMPLE | Torso adulto para RCP Con dispositvo para medir y controlar la reanimación | CUMPLE
| Maniquí para el entrenamiento de la RCP de adulto, con diferentes opciones de feedback que permiten focalizar la evaluación por competencias. | [13 empty] | Maniquí para el entrenamiento de la RCP de adulto, con diferentes opciones de feedback que permiten focalizar la evaluación por competencias. | CUMPLE
| Características : | [13 empty] | Características : | CUMPLE
| Libre de Latex | [13 empty] | Libre de Latex | CUMPLE
| Anatomía realista que incluye inclinación de la cabeza, elevación del mentón, profundidad de compresión, fuerza de compresión y elevación del pecho. | [13 empty] | Anatomía realista que incluye inclinación de la cabeza, elevación del mentón, profundidad de compresión, fuerza de compresión y elevación del pecho. | CUMPLE
| Maniobra de Sellick | [13 empty] | Maniobra de Sellick | CUMPLE
| El sensor indica la colocación correcta de las manos. | [13 empty] | El sensor indica la colocación correcta de las manos. | CUMPLE
| Los sistemas de ventilación ofrecen la elevación adecuada del pecho tanto con resucitador manual como boca a boca. | [13 empty] | Los sistemas de ventilación ofrecen la elevación adecuada del pecho tanto con resucitador manual como boca a boca. | CUMPLE
| Capacidades de medida e información mejoradas. | [13 empty] | Capacidades de medida e información mejoradas. | CUMPLE
| Conectividad con cable al dispositivo de medición | [13 empty] | Conectividad con cable al dispositivo de medición | CUMPLE
| Permita medir el retorno durante la compresión en RCP | [13 empty] | Permita medir el retorno durante la compresión en RCP | CUMPLE
| LA PRESION ARTERIAL PULSOS | [13 empty] | LA PRESION ARTERIAL PULSOS | CUMPLE
| Evaluación completa del proceso de RCP | [13 empty] | Evaluación completa del proceso de RCP | CUMPLE
| INCLUYE: | [13 empty] | INCLUYE: | CUMPLE
| dispositvo para medir y controlar la reanimación | [13 empty] | dispositvo para medir y controlar la reanimación | CUMPLE
52 | PAQUETE ADULTO PARA RCP X 5 TORSOS | 1 |  | 0 | 0 | 0 | CUMPLE | CUMPLE | CUMPLE | FALSE | 52 | CUMPLE | 1 | CUMPLE | PAQUETE ADULTO PARA RCP X 5 TORSOS | CUMPLE
| Maniquís con sistema pulmonar desechable, vía aérea que abra usando el método de elevación inclinación de la cabeza / de la barbilla, aumento del pecho visible cuando esta ventilado. con proceso xifoides que proporcione un punto de referencia anatómica para la colocación de las manos y las compresiones, tenga dos posiciones de adultos e infantiles. Incluya cinco maniquíes adulto / niño, | [13 empty] | Maniquís con sistema pulmonar desechable, vía aérea que abra usando el método de elevación inclinación de la cabeza / de la barbilla, aumento del pecho visible cuando esta ventilado. con proceso xifoides que proporcione un punto de referencia anatómica para la colocación de las manos y las compresiones, tenga dos posiciones de adultos e infantiles. Incluya cinco maniquíes adulto / niño, | CUMPLE
53 | Bebé para resucitación con dispositivo que mida y controle la reanimación y con evaluador de habilidades | 1 |  | 0 | 0 | 0 | CUMPLE | CUMPLE | CUMPLE | FALSE | 53 | CUMPLE | 1 | CUMPLE | Bebé para resucitación con dispositivo que mida y controle la reanimación y con evaluador de habilidades | CUMPLE
| Maniquí de entrenamiento de RCP para bebés con múltiples opciones de retroalimentación para centrarse en las competencias. Permita la medición de las compresiones y ventilaciones igualmente una orientación completa y exacta. Características • Anatomía realista incluyendo inclinación de la cabeza, elevación de la barbilla, la profundidad de compresión, fuerza de compresión y la elevación del pecho • Sensor que indica la colocación correcta de la mano • Sistema de ventilación proporciona aumento realista pecho con BVM (bolsa de Valve Mask) y MTM (boca a boca) y el volumen de las medidas y la frecuencia para ayudar a entrenar la técnica correcta de la ventilación. • Medición mejorada y capacidades de retroalimentación. • Conectividad Con cables con evaluador de habilidades DEBE INCLUIR: • Control • Evaluación completa del proceso de RCP • Evaluador de habilidades • El software y dispositivo evaluador de habilidades provee información integral, retroalimentación y fácil de usar para el entrenamiento en RCP mayor calidad. Todas las métricas de RCP apropiadas se miden y el software facilita información en tiempo real, almacena datos, calcula el rendimiento general y permite el interrogatorio minucioso. Información en tiempo real detallada y una mayor flexibilidad debriefing permite a los estudiantes para aprender y mejorar el rendimiento de la RCP. Características: • En tiempo real, los comentarios en vivo de realización de la CPR • Mando a distancia para Entrenadores AED • Capaz de manejar los ritmos cardiacos para el uso del desfibrilador en directo • Formación en el modo Evaluación (sin retroalimentación en vivo cuando se requiera) • Pantallas informativas detalladas • Resumen panoramas áreas de mejora que destacan • Anotación de eventos clave durante la simulación CPR • Visión multi-maniquí para la enseñanza de clases | [13 empty] | Maniquí de entrenamiento de RCP para bebés con múltiples opciones de retroalimentación para centrarse en las competencias. Permita la medición de las compresiones y ventilaciones igualmente una orientación completa y exacta. Características • Anatomía realista incluyendo inclinación de la cabeza, elevación de la barbilla, la profundidad de compresión, fuerza de compresión y la elevación del pecho • Sensor que indica la colocación correcta de la mano • Sistema de ventilación proporciona aumento realista pecho con BVM (bolsa de Valve Mask) y MTM (boca a boca) y el volumen de las medidas y la frecuencia para ayudar a entrenar la técnica correcta de la ventilación. • Medición mejorada y capacidades de retroalimentación. • Conectividad Con cables con evaluador de habilidades DEBE INCLUIR: • Control • Evaluación completa del proceso de RCP • Evaluador de habilidades • El software y dispositivo evaluador de habilidades provee información integral, retroalimentación y fácil de usar para el entrenamiento en RCP mayor calidad. Todas las métricas de RCP apropiadas se miden y el software facilita información en tiempo real, almacena datos, calcula el rendimiento general y permite el interrogatorio minucioso. Información en tiempo real detallada y una mayor flexibilidad debriefing permite a los estudiantes para aprender y mejorar el rendimiento de la RCP. Características: • En tiempo real, los comentarios en vivo de realización de la CPR • Mando a distancia para Entrenadores AED • Capaz de manejar los ritmos cardiacos para el uso del desfibrilador en directo • Formación en el modo Evaluación (sin retroalimentación en vivo cuando se requiera) • Pantallas informativas detalladas • Resumen panoramas áreas de mejora que destacan • Anotación de eventos clave durante la simulación CPR • Visión multi-maniquí para la enseñanza de clases | CUMPLE
54 | RCP PARA INFANTES PAQUETE X 4 UNIDADES | 1 |  | 0 | 0 | 0 | CUMPLE | CUMPLE | CUMPLE | FALSE | 54 | CUMPLE | 1 | CUMPLE | RCP PARA INFANTES PAQUETE X 4 UNIDADES | CUMPLE
| Maniquis de RCP Básica | [13 empty] | Maniquis de RCP Básica | CUMPLE
| Características: | [13 empty] | Características: | CUMPLE
| Marcas anatómicas realistas para localizar el punto de masaje cardíaco. | [13 empty] | Marcas anatómicas realistas para localizar el punto de masaje cardíaco. | CUMPLE
| Obstrucción natural de vía aérea, hiperextensión de cabeza, o tracción de mandibula para abrir la vía aérea. | [13 empty] | Obstrucción natural de vía aérea, hiperextensión de cabeza, o tracción de mandibula para abrir la vía aérea. | CUMPLE
55 | CABEZA DE INTUBACION ADULTO | 1 |  | 0 | 0 | 0 | CUMPLE | CUMPLE | CUMPLE | FALSE | 55 | CUMPLE | 1 | CUMPLE | CABEZA DE INTUBACION ADULTO | CUMPLE
| Maniquí para la práctica de las técnicas de manejo de vía aérea | [13 empty] | Maniquí para la práctica de las técnicas de manejo de vía aérea | CUMPLE
| Reproducción anatómica de la vía aérea | [13 empty] | Reproducción anatómica de la vía aérea | CUMPLE
| Intubación oral y nasal | [13 empty] | Intubación oral y nasal | CUMPLE
| Dispositivo audible de hiperpresión en la arcada dentaria superior | [13 empty] | Dispositivo audible de hiperpresión en la arcada dentaria superior | CUMPLE
| Laringo espasmo y maniobra de Sellick | [13 empty] | Laringo espasmo y maniobra de Sellick | CUMPLE
| Modelo anatómico de demostración incluído | [13 empty] | Modelo anatómico de demostración incluído | CUMPLE
| Compatible con Mascarilla laríngea y Combitube | [13 empty] | Compatible con Mascarilla laríngea y Combitube | CUMPLE
| Simula dilatación estomacal y vómito | [13 empty] | Simula dilatación estomacal y vómito | CUMPLE
CONSULTORIO | [15 empty] | CUMPLE
56 | Kit Réplica de alimentos de Inicio | 4 |  | 0 | 0 | 0 | CUMPLE | CUMPLE | CUMPLE | FALSE | 56 | CUMPLE | 4 | CUMPLE | Kit Réplica de alimentos de Inicio | CUMPLE
| Kit que contenga una variedad de réplicas de uso común de todos los grupos de alimentos Bolsas con cierre para su almacenamiento. Compuesto por 27 réplicas y maletin | [13 empty] | Kit que contenga una variedad de réplicas de uso común de todos los grupos de alimentos Bolsas con cierre para su almacenamiento. Compuesto por 27 réplicas y maletin | CUMPLE
57 | Kit de Diabetes Nutricióne nseñanza | 4 |  | 0 | 0 | 0 | CUMPLE | CUMPLE | CUMPLE | FALSE | 57 | CUMPLE | 4 | CUMPLE | Kit de Diabetes Nutricióne nseñanza | CUMPLE
| Kit de enseñanza que explica los diferentes tipos de diabetes. Con libro de recursos de 30 páginas define la diabetes mellitus y proporciona guías de menús, sugerencias de ejercicios. Bolsas con cierre para el almacenamiento. Compuesto por 11 réplicas y maletin | [13 empty] | Kit de enseñanza que explica los diferentes tipos de diabetes. Con libro de recursos de 30 páginas define la diabetes mellitus y proporciona guías de menús, sugerencias de ejercicios. Bolsas con cierre para el almacenamiento. Compuesto por 11 réplicas y maletin | CUMPLE
58 | SISTEMA DE AUDIO VIDEO Y SONIDO | 1 |  | 0 | 0 | 0 | CUMPLE | CUMPLE | CUMPLE | FALSE | 58 | CUMPLE | 1 | CUMPLE | SISTEMA DE AUDIO VIDEO Y SONIDO | CUMPLE
| Sistema sincronizado y compatible con el software y el hardware de los simuladores de cuidado crítico adulto, de cuidado Neonatal, de paciente de trauma avanzado y de Parto avanzado del laboratorio de simulación. | [13 empty] | Sistema sincronizado y compatible con el software y el hardware de los simuladores de cuidado crítico adulto, de cuidado Neonatal, de paciente de trauma avanzado y de Parto avanzado del laboratorio de simulación. | CUMPLE
| Configuración y control del audio, video y sonido | [13 empty] | Configuración y control del audio, video y sonido | CUMPLE
| Registro de eventos con indicación de hora y capacidad de búsqueda | [13 empty] | Registro de eventos con indicación de hora y capacidad de búsqueda | CUMPLE
| Este sistema debe permitir: | [13 empty] | Este sistema debe permitir: | CUMPLE
| Transmitir video en vivo hacia múltiples ubicaciones | [13 empty] | Transmitir video en vivo hacia múltiples ubicaciones | CUMPLE
| Ver datos de devoluciones de informes en su red desde cualquier lugar con las herramientas basadas en la web | [13 empty] | Ver datos de devoluciones de informes en su red desde cualquier lugar con las herramientas basadas en la web | CUMPLE
| Búsqueda avanzada de metadatos en el archivo de devolución de informes | [13 empty] | Búsqueda avanzada de metadatos en el archivo de devolución de informes | CUMPLE
| Subir, ver y calificar archivos de devolución de informes. | [13 empty] | Subir, ver y calificar archivos de devolución de informes. | CUMPLE
| Que los instructores califiquen las simulaciones sobre acciones individuales y grupales | [13 empty] | Que los instructores califiquen las simulaciones sobre acciones individuales y grupales | CUMPLE
| Que los instructores agreguen comentarios y anotaciones | [13 empty] | Que los instructores agreguen comentarios y anotaciones | CUMPLE
| La identificación de acciones asociadas con estudiantes individuales | [13 empty] | La identificación de acciones asociadas con estudiantes individuales | CUMPLE
| La carga de archivos de devolución de informes a los expedientes de los estudiantes. | [13 empty] | La carga de archivos de devolución de informes a los expedientes de los estudiantes. | CUMPLE
| Incluye: | [13 empty] | Incluye: | CUMPLE
| Software de control especializado para debriefing en simulación | [13 empty] | Software de control especializado para debriefing en simulación | CUMPLE
| Un (1) servidor | [13 empty] | Un (1) servidor | CUMPLE
| Cuatro (6) cámaras fijas | [13 empty] | Cuatro (6) cámaras fijas | CUMPLE
| Cuatro (6) microfonos | [13 empty] | Cuatro (6) microfonos | CUMPLE
INSUMOS MEDICAMENTOS | [15 empty] | CUMPLE
1 | Dosis demostrativa Capsulas simuladas Color blanco (TARRO) | 1 |  | 0 | 0 | 0 | CUMPLE | CUMPLE | CUMPLE | FALSE | 1 | CUMPLE | 1 | CUMPLE | Dosis demostrativa Capsulas simuladas Color blanco (TARRO) | CUMPLE
2 | Dosis demostrativa inhalador aereo simulado | 4 |  | 0 | 0 | 0 | CUMPLE | CUMPLE | CUMPLE | FALSE | 2 | CUMPLE | 4 | CUMPLE | Dosis demostrativa inhalador aereo simulado | CUMPLE
3 | Aero-espaciador dosis demostrativa simulada | 4 |  | 0 | 0 | 0 | CUMPLE | CUMPLE | CUMPLE | FALSE | 3 | CUMPLE | 4 | CUMPLE | Aero-espaciador dosis demostrativa simulada | CUMPLE
4 | Bolsas disponibles de la presión de infusión-500 ml demostrativas simuladas | 4 |  | 0 | 0 | 0 | CUMPLE | CUMPLE | CUMPLE | FALSE | 4 | CUMPLE | 4 | CUMPLE | Bolsas disponibles de la presión de infusión-500 ml demostrativas simuladas | CUMPLE
5 | Dosis demostrativa vial 10 ml frasco | 10 |  | 0 | 0 | 0 | CUMPLE | CUMPLE | CUMPLE | FALSE | 5 | CUMPLE | 10 | CUMPLE | Dosis demostrativa vial 10 ml frasco | CUMPLE
6 | Dosis demostrativa Polvo Vial - 10 ml | 10 |  | 0 | 0 | 0 | CUMPLE | CUMPLE | CUMPLE | FALSE | 6 | CUMPLE | 10 | CUMPLE | Dosis demostrativa Polvo Vial - 10 ml | CUMPLE
7 | Dosis demostrativa simulado IV Fluid, un 0,9% de cloruro de sodio - 100 ml | 10 |  | 0 | 0 | 0 | CUMPLE | CUMPLE | CUMPLE | FALSE | 7 | CUMPLE | 10 | CUMPLE | Dosis demostrativa simulado IV Fluid, un 0,9% de cloruro de sodio - 100 ml | CUMPLE
8 | Dosis demostrativa Simulado. Capsulas de gel. Rojo/blanco (TARRO) | 1 |  | 0 | 0 | 0 | CUMPLE | CUMPLE | CUMPLE | FALSE | 8 | CUMPLE | 1 | CUMPLE | Dosis demostrativa Simulado. Capsulas de gel. Rojo/blanco (TARRO) | CUMPLE
9 | Dosis demostrativa simulada Vasoprssn-1ml | 10 |  | 0 | 0 | 0 | CUMPLE | CUMPLE | CUMPLE | FALSE | 9 | CUMPLE | 10 | CUMPLE | Dosis demostrativa simulada Vasoprssn-1ml | CUMPLE
10 | Dosis demostrativa Capsulas simuladas. Color amarillo/rojo (TARRO) | 1 |  | 0 | 0 | 0 | CUMPLE | CUMPLE | CUMPLE | FALSE | 10 | CUMPLE | 1 | CUMPLE | Dosis demostrativa Capsulas simuladas. Color amarillo/rojo (TARRO) | CUMPLE
11 | Dosis demostrativa Capsulas simuladas Color negro/color de rosa (TARRO) | 1 |  | 0 | 0 | 0 | CUMPLE | CUMPLE | CUMPLE | FALSE | 11 | CUMPLE | 1 | CUMPLE | Dosis demostrativa Capsulas simuladas Color negro/color de rosa (TARRO) | CUMPLE
12 | Dosis demostrativa Capsulas simuladas Color rojo/blanco (TARRO) | 1 |  | 0 | 0 | 0 | CUMPLE | CUMPLE | CUMPLE | FALSE | 12 | CUMPLE | 1 | CUMPLE | Dosis demostrativa Capsulas simuladas Color rojo/blanco (TARRO) | CUMPLE
13 | Jevty simulado Dosis demostrativa -cuarto de galón | 4 |  | 0 | 0 | 0 | CUMPLE | CUMPLE | CUMPLE | FALSE | 13 | CUMPLE | 4 | CUMPLE | Jevty simulado Dosis demostrativa -cuarto de galón | CUMPLE
14 | Células de sangre roja- simuladas Dosis demostrativa O positivo | 2 |  | 0 | 0 | 0 | CUMPLE | CUMPLE | CUMPLE | FALSE | 14 | CUMPLE | 2 | CUMPLE | Células de sangre roja- simuladas Dosis demostrativa O positivo | CUMPLE
15 | Células de sangre roja- simuladas Dosis demostrativa - O Negativo | 2 |  | 0 | 0 | 0 | CUMPLE | CUMPLE | CUMPLE | FALSE | 15 | CUMPLE | 2 | CUMPLE | Células de sangre roja- simuladas Dosis demostrativa - O Negativo | CUMPLE
16 | Células de sangre roja- simuladas Dosis demostrativa - A positivo | 2 |  | 0 | 0 | 0 | CUMPLE | CUMPLE | CUMPLE | FALSE | 16 | CUMPLE | 2 | CUMPLE | Células de sangre roja- simuladas Dosis demostrativa - A positivo | CUMPLE
17 | Células de sangre roja- simuladas Dosis demostrativa BNegativo | 2 |  | 0 | 0 | 0 | CUMPLE | CUMPLE | CUMPLE | FALSE | 17 | CUMPLE | 2 | CUMPLE | Células de sangre roja- simuladas Dosis demostrativa BNegativo | CUMPLE
18 | Células de sangre roja- simuladas Dosis demostrativa ANegativo | 2 |  | 0 | 0 | 0 | CUMPLE | CUMPLE | CUMPLE | FALSE | 18 | CUMPLE | 2 | CUMPLE | Células de sangre roja- simuladas Dosis demostrativa ANegativo | CUMPLE
19 | Células de sangre roja- simuladas Dosis demostrativa - BPositivo | 2 |  | 0 | 0 | 0 | CUMPLE | CUMPLE | CUMPLE | FALSE | 19 | CUMPLE | 2 | CUMPLE | Células de sangre roja- simuladas Dosis demostrativa - BPositivo | CUMPLE
20 | Células de sangre roja- simuladas Dosis demostrativa ABPositivo | 2 |  | 0 | 0 | 0 | CUMPLE | CUMPLE | CUMPLE | FALSE | 20 | CUMPLE | 2 | CUMPLE | Células de sangre roja- simuladas Dosis demostrativa ABPositivo | CUMPLE
21 | Albumina simulada Dosis demostrativa USP 25% | 2 |  | 0 | 0 | 0 | CUMPLE | CUMPLE | CUMPLE | FALSE | 21 | CUMPLE | 2 | CUMPLE | Albumina simulada Dosis demostrativa USP 25% | CUMPLE
22 | Plasma congelado fresco simulado Dosis demostrativa simulada (FFP)- O positivo | 2 |  | 0 | 0 | 0 | CUMPLE | CUMPLE | CUMPLE | FALSE | 22 | CUMPLE | 2 | CUMPLE | Plasma congelado fresco simulado Dosis demostrativa simulada (FFP)- O positivo | CUMPLE
23 | Plasma congelado fresco simulado Dosis demostrativa simulada (FFP)- A negativo | 2 |  | 0 | 0 | 0 | CUMPLE | CUMPLE | CUMPLE | FALSE | 23 | CUMPLE | 2 | CUMPLE | Plasma congelado fresco simulado Dosis demostrativa simulada (FFP)- A negativo | CUMPLE
24 | Plaquetas simuladas Dosis demostrativa simulada O positivo | 2 |  | 0 | 0 | 0 | CUMPLE | CUMPLE | CUMPLE | FALSE | 24 | CUMPLE | 2 | CUMPLE | Plaquetas simuladas Dosis demostrativa simulada O positivo | CUMPLE
25 | Nutrición parenteral total de Dosis demostrativa simulada (TPN) con multi-Vit-500ml | 2 |  | 0 | 0 | 0 | CUMPLE | CUMPLE | CUMPLE | FALSE | 25 | CUMPLE | 2 | CUMPLE | Nutrición parenteral total de Dosis demostrativa simulada (TPN) con multi-Vit-500ml | CUMPLE
26 | Nutrición parenteral total de Dosis demostrativa (TPN) con lípidos-500ml | 2 |  | 0 | 0 | 0 | CUMPLE | CUMPLE | CUMPLE | FALSE | 26 | CUMPLE | 2 | CUMPLE | Nutrición parenteral total de Dosis demostrativa (TPN) con lípidos-500ml | CUMPLE
27 | Tarjetas de control de la ampolla Dosis demostrativa simulada Valim-5 mg | 1 |  | 0 | 0 | 0 | CUMPLE | CUMPLE | CUMPLE | FALSE | 27 | CUMPLE | 1 | CUMPLE | Tarjetas de control de la ampolla Dosis demostrativa simulada Valim-5 mg | CUMPLE
28 | Dosis demostrativa simulada vial vacío. 10 ml (CAJA) | 1 |  | 0 | 0 | 0 | CUMPLE | CUMPLE | CUMPLE | FALSE | 28 | CUMPLE | 1 | CUMPLE | Dosis demostrativa simulada vial vacío. 10 ml (CAJA) | CUMPLE
29 | inyección 0,9 de Dosis demostrativa simulada % Sodim Chorde bacteriostática-30 ml | 10 |  | 0 | 0 | 0 | CUMPLE | CUMPLE | CUMPLE | FALSE | 29 | CUMPLE | 10 | CUMPLE | inyección 0,9 de Dosis demostrativa simulada % Sodim Chorde bacteriostática-30 ml | CUMPLE
30 | Dosis demostrativa simulada Vasoprssn-10ml | 3 |  | 0 | 0 | 0 | CUMPLE | CUMPLE | CUMPLE | FALSE | 30 | CUMPLE | 3 | CUMPLE | Dosis demostrativa simulada Vasoprssn-10ml | CUMPLE
31 | Ml de Dosis demostrativa simulada 3 Amiodron | 3 |  | 0 | 0 | 0 | CUMPLE | CUMPLE | CUMPLE | FALSE | 31 | CUMPLE | 3 | CUMPLE | Ml de Dosis demostrativa simulada 3 Amiodron | CUMPLE
32 | Dosis demostrativa simulada Furosemide-20magnesio (10mg/ml) | 3 |  | 0 | 0 | 0 | CUMPLE | CUMPLE | CUMPLE | FALSE | 32 | CUMPLE | 3 | CUMPLE | Dosis demostrativa simulada Furosemide-20magnesio (10mg/ml) | CUMPLE
33 | Dosis demsotrativa simulada Meperidine-100mg/ml | 3 |  | 0 | 0 | 0 | CUMPLE | CUMPLE | CUMPLE | FALSE | 33 | CUMPLE | 3 | CUMPLE | Dosis demsotrativa simulada Meperidine-100mg/ml | CUMPLE
34 | Dosis demostrativa simulada Morphe-1 ml (10mg/ml) | 3 |  | 0 | 0 | 0 | CUMPLE | CUMPLE | CUMPLE | FALSE | 34 | CUMPLE | 3 | CUMPLE | Dosis demostrativa simulada Morphe-1 ml (10mg/ml) | CUMPLE
35 | Inyección de Bromuro de Dosis demostrativa simuladaRocuroum-10ml | 3 |  | 0 | 0 | 0 | CUMPLE | CUMPLE | CUMPLE | FALSE | 35 | CUMPLE | 3 | CUMPLE | Inyección de Bromuro de Dosis demostrativa simuladaRocuroum-10ml | CUMPLE
36 | Jeringuilla prellenada Dosis demostrativa simulada Atropin (10ml) | 5 |  | 0 | 0 | 0 | CUMPLE | CUMPLE | CUMPLE | FALSE | 36 | CUMPLE | 5 | CUMPLE | Jeringuilla prellenada Dosis demostrativa simulada Atropin (10ml) | CUMPLE
37 | Dosis demostrativa simulada Prefilled Syringe- Sodium Bicarb 8,4% (50ml) | 3 |  | 0 | 0 | 0 | CUMPLE | CUMPLE | CUMPLE | FALSE | 37 | CUMPLE | 3 | CUMPLE | Dosis demostrativa simulada Prefilled Syringe- Sodium Bicarb 8,4% (50ml) | CUMPLE
38 | Dosis demostrativa simulada Amoxl para suspensión oral-125mg/5ml | 3 |  | 0 | 0 | 0 | CUMPLE | CUMPLE | CUMPLE | FALSE | 38 | CUMPLE | 3 | CUMPLE | Dosis demostrativa simulada Amoxl para suspensión oral-125mg/5ml | CUMPLE
39 | Gotas de Dosis demostrativa simulada Optc-10ml | 4 |  | 0 | 0 | 0 | CUMPLE | CUMPLE | CUMPLE | FALSE | 39 | CUMPLE | 4 | CUMPLE | Gotas de Dosis demostrativa simulada Optc-10ml | CUMPLE
40 | 70insulina30 de Dosis demostrativa simulada nsulin | 6 |  | 0 | 0 | 0 | CUMPLE | CUMPLE | CUMPLE | FALSE | 40 | CUMPLE | 6 | CUMPLE | 70insulina30 de Dosis demostrativa simulada nsulin | CUMPLE
41 | Insulina de Dosis demostrativa simulada insulina regular | 6 |  | 0 | 0 | 0 | CUMPLE | CUMPLE | CUMPLE | FALSE | 41 | CUMPLE | 6 | CUMPLE | Insulina de Dosis demostrativa simulada insulina regular | CUMPLE
42 | Insulina de Dosis demostrativa simulada insulina NPH | 6 |  | 0 | 0 | 0 | CUMPLE | CUMPLE | CUMPLE | FALSE | 42 | CUMPLE | 6 | CUMPLE | Insulina de Dosis demostrativa simulada insulina NPH | CUMPLE
43 | Dosis demostrativa simulada Solu-Medrl-2magnesio ml/125 | 3 |  | 0 | 0 | 0 | CUMPLE | CUMPLE | CUMPLE | FALSE | 43 | CUMPLE | 3 | CUMPLE | Dosis demostrativa simulada Solu-Medrl-2magnesio ml/125 | CUMPLE
44 | Jeringuillas prellenadas Dosis demostrativa simulada con agua destilada-10ml | 10 |  | 0 | 0 | 0 | CUMPLE | CUMPLE | CUMPLE | FALSE | 44 | CUMPLE | 10 | CUMPLE | Jeringuillas prellenadas Dosis demostrativa simulada con agua destilada-10ml | CUMPLE
45 | Heparin dosis demostrativa simulada 1000u/ml | 4 |  | 0 | 0 | 0 | CUMPLE | CUMPLE | CUMPLE | FALSE | 45 | CUMPLE | 4 | CUMPLE | Heparin dosis demostrativa simulada 1000u/ml | CUMPLE
46 | Dosis demostrativa simulada Lovenx-0,4 ml | 4 |  | 0 | 0 | 0 | CUMPLE | CUMPLE | CUMPLE | FALSE | 46 | CUMPLE | 4 | CUMPLE | Dosis demostrativa simulada Lovenx-0,4 ml | CUMPLE
EQUIPOS | [15 empty] | CUMPLE
CUARTO DE HERIDAS | [15 empty] | CUMPLE
1 | EQUIPO DE PEQUEÑA CIRUGÍA COMPUESTO DE: | 1 |  | 0 | 0 | 0 | CUMPLE | CUMPLE | CUMPLE | FALSE | 1 | CUMPLE | 1 | CUMPLE | EQUIPO DE PEQUEÑA CIRUGÍA COMPUESTO DE: | CUMPLE
| 1 MANGO PARA BISTURI No.4, | [13 empty] | 1 MANGO PARA BISTURI No.4, | CUMPLE
| 1 PINZA DISECCION CON GARRA 14.5 CMS. | [13 empty] | 1 PINZA DISECCION CON GARRA 14.5 CMS. | CUMPLE
| 1 PINZA DISECCION SIN GARRA 14.5 CMS., | [13 empty] | 1 PINZA DISECCION SIN GARRA 14.5 CMS., | CUMPLE
| 1 PINZA KELLY CURVA, HEMOSTATICA LONGITUD 14 CMS | [13 empty] | 1 PINZA KELLY CURVA, HEMOSTATICA LONGITUD 14 CMS | CUMPLE
| 1 PINZA MOSQUITO CURVA, HEMOSTATICA LONGITUD 12.5 CMS | [13 empty] | 1 PINZA MOSQUITO CURVA, HEMOSTATICA LONGITUD 12.5 CMS | CUMPLE
| 1 PORTA AGUJAS MAYO HEGAR , 16 CMS., | [13 empty] | 1 PORTA AGUJAS MAYO HEGAR , 16 CMS., | CUMPLE
| 1 SONDA ACANALADA 14.5 CMS, | [13 empty] | 1 SONDA ACANALADA 14.5 CMS, | CUMPLE
| 1 TIJERA MAYO RECTA PARA MATERIAL LONGITUD 14.5 CMS. | [13 empty] | 1 TIJERA MAYO RECTA PARA MATERIAL LONGITUD 14.5 CMS. | CUMPLE
| 1 MANGO PARA BISTURI No. 3, | [13 empty] | 1 MANGO PARA BISTURI No. 3, | CUMPLE
| 1 PINZA KELLY RECTA, HEMOSTATICA DE 14 CMS. | [13 empty] | 1 PINZA KELLY RECTA, HEMOSTATICA DE 14 CMS. | CUMPLE
| 1 TIJERA MAYO CURVA PARA MATERIAL LONGITUD 14.5 CMS | [13 empty] | 1 TIJERA MAYO CURVA PARA MATERIAL LONGITUD 14.5 CMS | CUMPLE
| 1 GANCHO JOSEPH 2 GARFIOS DE 5 MM | [13 empty] | 1 GANCHO JOSEPH 2 GARFIOS DE 5 MM | CUMPLE
| 1 ESTUCHE PARA EQUIPOS DE PEQUENA CIRUGIA. | [13 empty] | 1 ESTUCHE PARA EQUIPOS DE PEQUENA CIRUGIA. | CUMPLE
2 | TENSIÓMETRO DE ESFERA / DE PARED | 1 |  | 0 | 0 | 0 | CUMPLE | CUMPLE | CUMPLE | FALSE | 2 | CUMPLE | 1 | CUMPLE | TENSIÓMETRO DE ESFERA / DE PARED | CUMPLE
| Mangas con tecnología Flexiport, esfigmomanometro aneroide de pared tecnologia de medición de la presión arterial, libre de mercurio, dial de 15cms gravado en laser para lecturas fiables de la presión arterial, Aguja roja de alto contraste, con una canasta incorporada para almacenar la manga. | [13 empty] | Mangas con tecnología Flexiport, esfigmomanometro aneroide de pared tecnologia de medición de la presión arterial, libre de mercurio, dial de 15cms gravado en laser para lecturas fiables de la presión arterial, Aguja roja de alto contraste, con una canasta incorporada para almacenar la manga. | CUMPLE
3 | Estetoscopio | 1 |  | 0 | 0 | 0 | CUMPLE | CUMPLE | CUMPLE | FALSE | 3 | CUMPLE | 1 | CUMPLE | Estetoscopio | CUMPLE
| Estetoscopio de acero inoxidable que permita auscultación exacta de corazón, pulmones y sonidos de Korotkoff con claridad e integridad acústicas. El tubo acústico antiadherente de doble luz es de PVC sin látex. Las de silicona blanda permiten sellar el oído evitando los ruidos exteriores y dando comodidad después de un uso prolongado. | [13 empty] | Estetoscopio de acero inoxidable que permita auscultación exacta de corazón, pulmones y sonidos de Korotkoff con claridad e integridad acústicas. El tubo acústico antiadherente de doble luz es de PVC sin látex. Las de silicona blanda permiten sellar el oído evitando los ruidos exteriores y dando comodidad después de un uso prolongado. | CUMPLE
CUARTO DE HERIDAS OTROS EQUIPOS | [15 empty] | CUMPLE
4 | CAMILLA EXAMEN | 1 |  | 0 | 0 | 0 | CUMPLE | CUMPLE | CUMPLE | FALSE | 4 | CUMPLE | 1 | CUMPLE | CAMILLA EXAMEN | CUMPLE
| Estructura de acero inoxidable, Ppataforma en 2 secciones. Inclinación respaldo: 80º manual. Colchoneta de espuma de alta densidad. Cubierta resistente, lavable. Barra porta rollo de papel. Patas con topes de goma. | [13 empty] | Estructura de acero inoxidable, Ppataforma en 2 secciones. Inclinación respaldo: 80º manual. Colchoneta de espuma de alta densidad. Cubierta resistente, lavable. Barra porta rollo de papel. Patas con topes de goma. | CUMPLE
| Medidas(cm): 192 x 65 x 70cm | [13 empty] | Medidas(cm): 192 x 65 x 70cm | CUMPLE
5 | MESA DE CURACION PINTADA | 2 |  | 0 | 0 | 0 | CUMPLE | CUMPLE | CUMPLE | FALSE | 5 | CUMPLE | 2 | CUMPLE | MESA DE CURACION PINTADA | CUMPLE
| Estructura fabricada en tubería redonda de acero cold rolled, bandeja superior en acero inoxidable, bandeja inferior en lámina cold rolled, ambas rodeadas por barandillas de seguridad en acero inoxidable. Cuatro ruedas de dos pulgadas. | [13 empty] | Estructura fabricada en tubería redonda de acero cold rolled, bandeja superior en acero inoxidable, bandeja inferior en lámina cold rolled, ambas rodeadas por barandillas de seguridad en acero inoxidable. Cuatro ruedas de dos pulgadas. | CUMPLE
| Dimensiones: Largo 61cm, ancho 37cm ± 3cm. Altura: 70cm ± 3cm. | [13 empty] | Dimensiones: Largo 61cm, ancho 37cm ± 3cm. Altura: 70cm ± 3cm. | CUMPLE
| Acabado: Bandeja superior en acero inoxidable. Estructura en Pintura en polvo epoxipoliéster de aplicación electrostática. | [13 empty] | Acabado: Bandeja superior en acero inoxidable. Estructura en Pintura en polvo epoxipoliéster de aplicación electrostática. | CUMPLE
| Capacidad de Carga: 15 kg. | [13 empty] | Capacidad de Carga: 15 kg. | CUMPLE
| Peso: 7 Kg. | [13 empty] | Peso: 7 Kg. | CUMPLE
6 | MESA DE CURACIONES CROMADA | 1 |  | 0 | 0 | 0 | CUMPLE | CUMPLE | CUMPLE | FALSE | 6 | CUMPLE | 1 | CUMPLE | MESA DE CURACIONES CROMADA | CUMPLE
| Estructura fabricada en tubería redonda de acero cold rolled, con bandejas superior e inferior en acero inoxidable, ambas rodeadas por barandillas de seguridad en acero inoxidable. Cuatro ruedas de dos pulgadas. | [13 empty] | Estructura fabricada en tubería redonda de acero cold rolled, con bandejas superior e inferior en acero inoxidable, ambas rodeadas por barandillas de seguridad en acero inoxidable. Cuatro ruedas de dos pulgadas. | CUMPLE
| Dimensiones: Largo 37 cm, ancho 61 cm. Altura: 70 cm. | [13 empty] | Dimensiones: Largo 37 cm, ancho 61 cm. Altura: 70 cm. | CUMPLE
| Acabado: Bandejas en acero inoxidable. Estructura en acero cromado. | [13 empty] | Acabado: Bandejas en acero inoxidable. Estructura en acero cromado. | CUMPLE
| Capacidad de Carga: 15 kg. | [13 empty] | Capacidad de Carga: 15 kg. | CUMPLE
| Peso: 7 Kg. | [13 empty] | Peso: 7 Kg. | CUMPLE
7 | MESA DE MAYO CON RUEDAS, ALTURA GRADUABLE, ACERO INOXIDABLE | 1 |  | 0 | 0 | 0 | CUMPLE | CUMPLE | CUMPLE | FALSE | 7 | CUMPLE | 1 | CUMPLE | MESA DE MAYO CON RUEDAS, ALTURA GRADUABLE, ACERO INOXIDABLE | CUMPLE
| EN ACERO INOXIDABLE REF: 304 | [13 empty] | EN ACERO INOXIDABLE REF: 304 | CUMPLE
| ESTRUCTURA FABRICADA EN TUBO CUADRADO DE 1" C.18 | [13 empty] | ESTRUCTURA FABRICADA EN TUBO CUADRADO DE 1" C.18 | CUMPLE
| TUBO TELESCÓPICO CUADRADO DE 3/4" C.18, | [13 empty] | TUBO TELESCÓPICO CUADRADO DE 3/4" C.18, | CUMPLE
| BANDEJA SUPERIOR EN LAMINA DE ACERO INOXIDABLE REF: 304, | [13 empty] | BANDEJA SUPERIOR EN LAMINA DE ACERO INOXIDABLE REF: 304, | CUMPLE
| PERILLA DE 3/8 PARA GRADUACIÓN DE ALTURA, CON CUATRO RUEDAS DE 2". | [13 empty] | PERILLA DE 3/8 PARA GRADUACIÓN DE ALTURA, CON CUATRO RUEDAS DE 2". | CUMPLE
| DIMENSIONES: LARGO 0.50 MTS, ANCHO 0.40 MTS ALTURA MIN: 0.80MTS MAX: 1.25MTS | [13 empty] | DIMENSIONES: LARGO 0.50 MTS, ANCHO 0.40 MTS ALTURA MIN: 0.80MTS MAX: 1.25MTS | CUMPLE
| MARGEN DE TOLERANCIA: +- 1CM | [13 empty] | MARGEN DE TOLERANCIA: +- 1CM | CUMPLE
8 | CUBETAS CON TAPA DE ACERO INOXIDABLE | 3 |  | 0 | 0 | 0 | CUMPLE | CUMPLE | CUMPLE | FALSE | 8 | CUMPLE | 3 | CUMPLE | CUBETAS CON TAPA DE ACERO INOXIDABLE | CUMPLE
| Medidas: 12 X 23 X 4 cms aproximadamente | [13 empty] | Medidas: 12 X 23 X 4 cms aproximadamente | CUMPLE
| Fabricada en acero Ref 304 antiácidos calibre nº 20 | [13 empty] | Fabricada en acero Ref 304 antiácidos calibre nº 20 | CUMPLE
9 | RIÑONERA EN ACERO INOXIDABLE | 2 |  | 0 | 0 | 0 | CUMPLE | CUMPLE | CUMPLE | FALSE | 9 | CUMPLE | 2 | CUMPLE | RIÑONERA EN ACERO INOXIDABLE | CUMPLE
| Medidas: 17 * 09 * 04 | [13 empty] | Medidas: 17 * 09 * 04 | CUMPLE
| Fabricada en Acero Ref. 304 Antiácidos Calibre Nº 20 | [13 empty] | Fabricada en Acero Ref. 304 Antiácidos Calibre Nº 20 | CUMPLE
10 | BANDEJA DE ACERO PARA INSTRUMENTAL. SIN TAPA | 2 |  | 0 | 0 | 0 | CUMPLE | CUMPLE | CUMPLE | FALSE | 10 | CUMPLE | 2 | CUMPLE | BANDEJA DE ACERO PARA INSTRUMENTAL. SIN TAPA | CUMPLE
| Dimensiones .200x150x25mm | [13 empty] | Dimensiones .200x150x25mm | CUMPLE
11 | RECIPIENTE CON TAPA PARA ALGODÓN 102 X 130 MM | 2 |  | 0 | 0 | 0 | CUMPLE | CUMPLE | CUMPLE | FALSE | 11 | CUMPLE | 2 | CUMPLE | RECIPIENTE CON TAPA PARA ALGODÓN 102 X 130 MM | CUMPLE
| Fabricado con acero inoxidable. (18/8) Incluye tapa con asa. Esterilizable. | [13 empty] | Fabricado con acero inoxidable. (18/8) Incluye tapa con asa. Esterilizable. | CUMPLE
| Dimensiones: 102 x 130 mm. Color: Plata. Fabricado en una sola pieza, sin uniones, Reutilizable | [13 empty] | Dimensiones: 102 x 130 mm. Color: Plata. Fabricado en una sola pieza, sin uniones, Reutilizable | CUMPLE
12 | RECIPIENTE CON TAPA PARA ALGODÓN 102 X 80 MM | 2 |  | 0 | 0 | 0 | CUMPLE | CUMPLE | CUMPLE | FALSE | 12 | CUMPLE | 2 | CUMPLE | RECIPIENTE CON TAPA PARA ALGODÓN 102 X 80 MM | CUMPLE
| Recipiente con Tapa para Algodón. Fabricado con acero inoxidable. (18/8) Incluye tapa con asa, esterilizable, reutilizable | [13 empty] | Recipiente con Tapa para Algodón. Fabricado con acero inoxidable. (18/8) Incluye tapa con asa, esterilizable, reutilizable | CUMPLE
| Dimensiones: 102 x 80 mm. Color: Plata. Fabricado en una sola pieza, sin uniones | [13 empty] | Dimensiones: 102 x 80 mm. Color: Plata. Fabricado en una sola pieza, sin uniones | CUMPLE
13 | MESA AUXILIAR EN ACERO INOXIDABLE | 1 |  | 0 | 0 | 0 | CUMPLE | CUMPLE | CUMPLE | FALSE | 13 | CUMPLE | 1 | CUMPLE | MESA AUXILIAR EN ACERO INOXIDABLE | CUMPLE
| Fabricada en acero inoxidable | [13 empty] | Fabricada en acero inoxidable | CUMPLE
| Medidas 0.75 Alto X 0.55 Largo X 0.45 Fondo | [13 empty] | Medidas 0.75 Alto X 0.55 Largo X 0.45 Fondo | CUMPLE
14 | TELEVISOR TECNOLOGIA LED 32 PULGADAS | 1 |  | 0 | 0 | 0 | CUMPLE | CUMPLE | CUMPLE | FALSE | 14 | CUMPLE | 1 | CUMPLE | TELEVISOR TECNOLOGIA LED 32 PULGADAS | CUMPLE
15 | BUTACO GIRATORIO DE TRES PATAS CROMADO. | 1 |  | 0 | 0 | 0 | CUMPLE | CUMPLE | CUMPLE | FALSE | 15 | CUMPLE | 1 | CUMPLE | BUTACO GIRATORIO DE TRES PATAS CROMADO. | CUMPLE
| Butaco giratorio de tres patas cromados, asiento en espuma y cordobán lavable, altura graduable, altura mínima 50 cm, altura máxima 63 cm, elaborado en tubería redonda 7/8, pintura horneable, cromado | [13 empty] | Butaco giratorio de tres patas cromados, asiento en espuma y cordobán lavable, altura graduable, altura mínima 50 cm, altura máxima 63 cm, elaborado en tubería redonda 7/8, pintura horneable, cromado | CUMPLE
16 | RECIPIENTE RESIDUOS CORTO PUNZANTES ROJO 1.3L | 1 |  | 0 | 0 | 0 | CUMPLE | CUMPLE | CUMPLE | FALSE | 16 | CUMPLE | 1 | CUMPLE | RECIPIENTE RESIDUOS CORTO PUNZANTES ROJO 1.3L | CUMPLE
| Contenedor plástico para clínicas, hospitales y laboratorios médicos, lleno el envase debe desechar todo. Posee tapa hermética y una vez cerrada ya no se puede reutilizar, aplicando normas de seguridad. | [13 empty] | Contenedor plástico para clínicas, hospitales y laboratorios médicos, lleno el envase debe desechar todo. Posee tapa hermética y una vez cerrada ya no se puede reutilizar, aplicando normas de seguridad. | CUMPLE
17 | SOPORTE GUARDIÁN METÁLICO | 1 |  | 0 | 0 | 0 | CUMPLE | CUMPLE | CUMPLE | FALSE | 17 | CUMPLE | 1 | CUMPLE | SOPORTE GUARDIÁN METÁLICO | CUMPLE
| Permite que el recipiente para cortopunzantes, pueda adherirse a la pared utilizando el soporte metálico como base | [13 empty] | Permite que el recipiente para cortopunzantes, pueda adherirse a la pared utilizando el soporte metálico como base | CUMPLE
18 | RELOJ DE PARED PLÁSTICO | 1 |  | 0 | 0 | 0 | CUMPLE | CUMPLE | CUMPLE | FALSE | 18 | CUMPLE | 1 | CUMPLE | RELOJ DE PARED PLÁSTICO | CUMPLE
| Reloj de pared plástico de oficina redondo, diseño moderno y actual, Con números grandes y en color negro sobre una base blanca, Diámetro: 300 mm | [13 empty] | Reloj de pared plástico de oficina redondo, diseño moderno y actual, Con números grandes y en color negro sobre una base blanca, Diámetro: 300 mm | CUMPLE
19 | DISPENSADOR DE ALCOHOL GEL | 1 |  | 0 | 0 | 0 | CUMPLE | CUMPLE | CUMPLE | FALSE | 19 | CUMPLE | 1 | CUMPLE | DISPENSADOR DE ALCOHOL GEL | CUMPLE
| ACERO 304 ACABADO: BRILLANTE DOSCIFICACION:: 0,87 ml, frontal CAPACIDAD: 1000 ml DIMENSIONES: ALTO 20cm ANCHO 12cm FONDO 6cm FUNCION: DOSCIFICADOR TIPO PUSH | [13 empty] | ACERO 304 ACABADO: BRILLANTE DOSCIFICACION:: 0,87 ml, frontal CAPACIDAD: 1000 ml DIMENSIONES: ALTO 20cm ANCHO 12cm FONDO 6cm FUNCION: DOSCIFICADOR TIPO PUSH | CUMPLE
20 | DISPENSADOR JABÓN ESPUMA | 1 |  | 0 | 0 | 0 | CUMPLE | CUMPLE | CUMPLE | FALSE | 20 | CUMPLE | 1 | CUMPLE | DISPENSADOR JABÓN ESPUMA | CUMPLE
| ABS (PLASTICO) ACABADO: BRILLANTE, DOSCIFICACION: 0,75 ml CAPACIDAD: 500 ml DIMENSIONES: ALTO 22,5cm ANCHO 7,5cm FONDO 8cm FUNCION: BOTON DOSIFICADOR | [13 empty] | ABS (PLASTICO) ACABADO: BRILLANTE, DOSCIFICACION: 0,75 ml CAPACIDAD: 500 ml DIMENSIONES: ALTO 22,5cm ANCHO 7,5cm FONDO 8cm FUNCION: BOTON DOSIFICADOR | CUMPLE
21 | CANECA DE DESECHOS RECICLABLES | 1 |  | 0 | 0 | 0 | CUMPLE | CUMPLE | CUMPLE | FALSE | 21 | CUMPLE | 1 | CUMPLE | CANECA DE DESECHOS RECICLABLES | CUMPLE
| Caneca color gris, con pedal. con marca de desechos reciclables, capacidad para 10 litros, cuadrada con pedal y tapa, elaborada en polipropileno. | [13 empty] | Caneca color gris, con pedal. con marca de desechos reciclables, capacidad para 10 litros, cuadrada con pedal y tapa, elaborada en polipropileno. | CUMPLE
22 | CANECA DE DESECHOS ORDINARIO | 1 |  | 0 | 0 | 0 | CUMPLE | CUMPLE | CUMPLE | FALSE | 22 | CUMPLE | 1 | CUMPLE | CANECA DE DESECHOS ORDINARIO | CUMPLE
| Caneca verde, con pedal. con marca para desechos ordinario, capacidad para 10 litros, cuadrada con pedal y tapa, elaborada en polipropileno. | [13 empty] | Caneca verde, con pedal. con marca para desechos ordinario, capacidad para 10 litros, cuadrada con pedal y tapa, elaborada en polipropileno. | CUMPLE
23 | CANECA DE DESECHOS BIOLÓGICOS | 1 |  | 0 | 0 | 0 | CUMPLE | CUMPLE | CUMPLE | FALSE | 23 | CUMPLE | 1 | CUMPLE | CANECA DE DESECHOS BIOLÓGICOS | CUMPLE
| Caneca color rojo, con pedal, con marca para desechos biológicos, capacidad para 10 litros, cuadrada con pedal y tapa, elaborada en polipropileno. | [13 empty] | Caneca color rojo, con pedal, con marca para desechos biológicos, capacidad para 10 litros, cuadrada con pedal y tapa, elaborada en polipropileno. | CUMPLE
24 | DISPENSADOR DE TOALLA INTERFOLIADO | 1 |  | 0 | 0 | 0 | CUMPLE | CUMPLE | CUMPLE | FALSE | 24 | CUMPLE | 1 | CUMPLE | DISPENSADOR DE TOALLA INTERFOLIADO | CUMPLE
| ABS ACABADO: BRILLANTE CAPACIDAD: 150 U/N DIMENSIONES: ALTO 20.5cm, ANCHO 27.5cm FONDO 9.5cm | [13 empty] | ABS ACABADO: BRILLANTE CAPACIDAD: 150 U/N DIMENSIONES: ALTO 20.5cm, ANCHO 27.5cm FONDO 9.5cm | CUMPLE
TRAUMA | [15 empty] | CUMPLE
25 | EQUIPO DE PEQUEÑA CIRUGÍA COMPUESTO DE: | 1 |  | 0 | 0 | 0 | CUMPLE | CUMPLE | CUMPLE | FALSE | 25 | CUMPLE | 1 | CUMPLE | EQUIPO DE PEQUEÑA CIRUGÍA COMPUESTO DE: | CUMPLE
| 1 MANGO PARA BISTURI No.4, | [13 empty] | 1 MANGO PARA BISTURI No.4, | CUMPLE
| 1 PINZA DISECCION CON GARRA 14.5 CMS. | [13 empty] | 1 PINZA DISECCION CON GARRA 14.5 CMS. | CUMPLE
| 1 PINZA DISECCION SIN GARRA 14.5 CMS., | [13 empty] | 1 PINZA DISECCION SIN GARRA 14.5 CMS., | CUMPLE
| 1 PINZA KELLY CURVA, HEMOSTATICA LONGITUD 14 CMS | [13 empty] | 1 PINZA KELLY CURVA, HEMOSTATICA LONGITUD 14 CMS | CUMPLE
| 1 PINZA MOSQUITO CURVA, HEMOSTATICA LONGITUD 12.5 CMS | [13 empty] | 1 PINZA MOSQUITO CURVA, HEMOSTATICA LONGITUD 12.5 CMS | CUMPLE
| 1 PORTA AGUJAS MAYO HEGAR , 16 CMS., | [13 empty] | 1 PORTA AGUJAS MAYO HEGAR , 16 CMS., | CUMPLE
| 1 SONDA ACANALADA 14.5 CMS, | [13 empty] | 1 SONDA ACANALADA 14.5 CMS, | CUMPLE
| 1 TIJERA MAYO RECTA PARA MATERIAL LONGITUD 14.5 CMS. | [13 empty] | 1 TIJERA MAYO RECTA PARA MATERIAL LONGITUD 14.5 CMS. | CUMPLE
| 1 MANGO PARA BISTURI No. 3, | [13 empty] | 1 MANGO PARA BISTURI No. 3, | CUMPLE
| 1 PINZA KELLY RECTA, HEMOSTATICA DE 14 CMS. | [13 empty] | 1 PINZA KELLY RECTA, HEMOSTATICA DE 14 CMS. | CUMPLE
| 1 TIJERA MAYO CURVA PARA MATERIAL LONGITUD 14.5 CMS | [13 empty] | 1 TIJERA MAYO CURVA PARA MATERIAL LONGITUD 14.5 CMS | CUMPLE
| 1 GANCHO JOSEPH 2 GARFIOS DE 5 MM | [13 empty] | 1 GANCHO JOSEPH 2 GARFIOS DE 5 MM | CUMPLE
| 1 ESTUCHE PARA EQUIPOS DE PEQUENA CIRUGIA. | [13 empty] | 1 ESTUCHE PARA EQUIPOS DE PEQUENA CIRUGIA. | CUMPLE
26 | BOMBA DE INFUSIÓN | 1 |  | 0 | 0 | 0 | CUMPLE | CUMPLE | CUMPLE | FALSE | 26 | CUMPLE | 1 | CUMPLE | BOMBA DE INFUSIÓN | CUMPLE
| Bomba de infusión de 1 canal, digital, 5 modos de infusión, pantalla y teclado de gran tamaño, múltiples programas para infusión, batería recargable de li-ion, sistema mecánico de pistón, sistema de reducción post-oclusión, sistemas de detección ultrasónico de aire en línea, protección flujo libre y anti-reflujo en todos los consumibles, alarmas visuales y audible, certificado de la FDA. | [13 empty] | Bomba de infusión de 1 canal, digital, 5 modos de infusión, pantalla y teclado de gran tamaño, múltiples programas para infusión, batería recargable de li-ion, sistema mecánico de pistón, sistema de reducción post-oclusión, sistemas de detección ultrasónico de aire en línea, protección flujo libre y anti-reflujo en todos los consumibles, alarmas visuales y audible, certificado de la FDA. | CUMPLE
27 | Desfibrilador automatico externo de entrenamiento | 1 |  | 0 | 0 | 0 | CUMPLE | CUMPLE | CUMPLE | FALSE | 27 | CUMPLE | 1 | CUMPLE | Desfibrilador automatico externo de entrenamiento | CUMPLE
| El desfibrilador de entrenamiento que simule un desfibrilador real , operativa de manejo, y mensajes de voz, pero no de descargas reales. | [13 empty] | El desfibrilador de entrenamiento que simule un desfibrilador real , operativa de manejo, y mensajes de voz, pero no de descargas reales. | CUMPLE
| Con 10 escenarios pregrabados que simulan distintas situaciones de uso de un desfibrilador semiautomático. | [13 empty] | Con 10 escenarios pregrabados que simulan distintas situaciones de uso de un desfibrilador semiautomático. | CUMPLE
| Funciona con pilas, pero que van incluídas dentro de un compartimento simulando una batería real. | [13 empty] | Funciona con pilas, pero que van incluídas dentro de un compartimento simulando una batería real. | CUMPLE
| Mando a distancia para control de escenarios | [13 empty] | Mando a distancia para control de escenarios | CUMPLE
| Kit de programación: cambia el idioma, modifica varios parámetros, y permite crear 3 escenarios personalizados | [13 empty] | Kit de programación: cambia el idioma, modifica varios parámetros, y permite crear 3 escenarios personalizados | CUMPLE
28 | ELECTROCARDIÓGRAFO 12 DERIVACIONES, 3 CANALES CON PANTALLA E INTERPRETACIÓN | 1 |  | 0 | 0 | 0 | CUMPLE | CUMPLE | CUMPLE | FALSE | 28 | CUMPLE | 1 | CUMPLE | ELECTROCARDIÓGRAFO 12 DERIVACIONES, 3 CANALES CON PANTALLA E INTERPRETACIÓN | CUMPLE
| Electrocardiógrafo de 12 derivaciones, 3 canales de visualización, interpretativo y dotado de impresora. Pantalla a color 3,5 TFT LCD Visualización simultánea de 3/6/12 derivaciones de ECG de forma de onda, y el estado de modo de impresión, la sensibilidad, velocidad, filtro, etc, | [13 empty] | Electrocardiógrafo de 12 derivaciones, 3 canales de visualización, interpretativo y dotado de impresora. Pantalla a color 3,5 TFT LCD Visualización simultánea de 3/6/12 derivaciones de ECG de forma de onda, y el estado de modo de impresión, la sensibilidad, velocidad, filtro, etc, | CUMPLE
| Incluir multiformes modos de impresión y formato, tales como auto 3 * 4 +1, 3 * 4 auto, auto de 2 * 6 +1, auto 2 * 6, auto 4 * 3, 4 ritmo, ritmo 3, 2 y manual de ritmo, etc , la longitud de onda de impresión se puede ajustar y la función de impresión se incluye para satisfacer diferentes aplicaciones. | [13 empty] | Incluir multiformes modos de impresión y formato, tales como auto 3 * 4 +1, 3 * 4 auto, auto de 2 * 6 +1, auto 2 * 6, auto 4 * 3, 4 ritmo, ritmo 3, 2 y manual de ritmo, etc , la longitud de onda de impresión se puede ajustar y la función de impresión se incluye para satisfacer diferentes aplicaciones. | FALSE
| Que incluya: | [13 empty] | Que incluya: | CUMPLE
| • ECG 1 juego | [13 empty] | • ECG 1 juego | CUMPLE
| • 1 Set electrodos periféricos a pinza | [13 empty] | • 1 Set electrodos periféricos a pinza | CUMPLE
| • 1 Set electrodos precordiales | [13 empty] | • 1 Set electrodos precordiales | CUMPLE
| • Cable puesta a tierra | [13 empty] | • Cable puesta a tierra | CUMPLE
| • Cable alimentación | [13 empty] | • Cable alimentación | CUMPLE
| • Rollo de papel impresora | [13 empty] | • Rollo de papel impresora | CUMPLE
| • Conexión central y software PC | [13 empty] | • Conexión central y software PC | FALSE
| ESPECIFICACIONES TECNICAS | [13 empty] | ESPECIFICACIONES TECNICAS | CUMPLE
| • Coordinación: Estándar 12 derivaciones | [13 empty] | • Coordinación: Estándar 12 derivaciones | CUMPLE
| • Modo de entrada: Flotante y protección de desfibrilación | [13 empty] | • Modo de entrada: Flotante y protección de desfibrilación | CUMPLE
| • Paciente de fuga de corriente: 3.2s | [13 empty] | • Paciente de fuga de corriente: 3.2s | CUMPLE
| • CMRR:> 60 dB,> 100dB (con filtro AC) polarización de tensión: ± 500mV Duradera | [13 empty] | • CMRR:> 60 dB,> 100dB (con filtro AC) polarización de tensión: ± 500mV Duradera | CUMPLE
| • Nivel de ruido: ≤ 15μVp-p | [13 empty] | • Nivel de ruido: ≤ 15μVp-p | CUMPLE
| • EMG filtro de interferencia: 25Hz/35Hz (-3dB) | [13 empty] | • EMG filtro de interferencia: 25Hz/35Hz (-3dB) | CUMPLE
| • AC filtro: 50Hz/60Hz (≥ 20dB) | [13 empty] | • AC filtro: 50Hz/60Hz (≥ 20dB) | CUMPLE
| • Modo de grabación: sistema de impresión térmica (8spots/mm), papel de grabación: 80mm (W) x 20m (L) | [13 empty] | • Modo de grabación: sistema de impresión térmica (8spots/mm), papel de grabación: 80mm (W) x 20m (L) | CUMPLE
| • Sensibilidad: 2.5mm/mV 5mm/mV 10mm/mV 20mm/mV 40mm/mV | [13 empty] | • Sensibilidad: 2.5mm/mV 5mm/mV 10mm/mV 20mm/mV 40mm/mV | CUMPLE
| • Software interno: GB, FR, IT, ES, DE, TR, PL, PT, RU, KZ | [13 empty] | • Software interno: GB, FR, IT, ES, DE, TR, PL, PT, RU, KZ | CUMPLE
| Velocidad del papel: | [13 empty] | Velocidad del papel: | CUMPLE
| • Auto-mode: 25mm / s, 50mm / s | [13 empty] | • Auto-mode: 25mm / s, 50mm / s | CUMPLE
| • Manual-mode: 5 mm / s, 6,25 mm / s, 10mm / s, 12,5 mm / s, 25mm / s, 50mm / s | [13 empty] | • Manual-mode: 5 mm / s, 6,25 mm / s, 10mm / s, 12,5 mm / s, 25mm / s, 50mm / s | CUMPLE
| Fuente de alimentación: | [13 empty] | Fuente de alimentación: | CUMPLE
| • AC: 100/240V, 50/60Hz | [13 empty] | • AC: 100/240V, 50/60Hz | CUMPLE
| • DC: 7.4V, 3700 mAh de la batería de litio recargable | [13 empty] | • DC: 7.4V, 3700 mAh de la batería de litio recargable | CUMPLE
| Especificación del fusible: | [13 empty] | Especificación del fusible: | CUMPLE
| • 2 piezas φ5 × 20mm lag tiempo AC; T1.6A/250V (Fuente de alimentación: 220V) | [13 empty] | • 2 piezas φ5 × 20mm lag tiempo AC; T1.6A/250V (Fuente de alimentación: 220V) | CUMPLE
29 | AMBU ADULTO | 1 |  | 0 | 0 | 0 | CUMPLE | CUMPLE | CUMPLE | FALSE | 29 | CUMPLE | 1 | CUMPLE | AMBU ADULTO | CUMPLE
| De doble bolsa con una limitación de presión integrada para mayor seguridad. | [13 empty] | De doble bolsa con una limitación de presión integrada para mayor seguridad. | CUMPLE
| Válvula con obturador simple | [13 empty] | Válvula con obturador simple | CUMPLE
| Mango integrado | [13 empty] | Mango integrado | CUMPLE
| Autoclavable a 134º incluido el reservorio de oxígeno cerrado | [13 empty] | Autoclavable a 134º incluido el reservorio de oxígeno cerrado | CUMPLE
| • válvula limitadora de presión en Baby | [13 empty] | • válvula limitadora de presión en Baby | CUMPLE
| Especificaciones : | [13 empty] | Especificaciones : | CUMPLE
| • volumen provisto máximo: aprox. 1300 ml | [13 empty] | • volumen provisto máximo: aprox. 1300 ml | CUMPLE
| • conector del paciente: 22/15 mm (iso) | [13 empty] | • conector del paciente: 22/15 mm (iso) | CUMPLE
| • peso del resucitador con válvula de paciente (sin bolsa depósito de oxígeno ni mascarilla): aprox. 15 kg | [13 empty] | • peso del resucitador con válvula de paciente (sin bolsa depósito de oxígeno ni mascarilla): aprox. 15 kg | CUMPLE
| • longitud y diámetro (con válvula del paciente): 275 mm x 135 mm | [13 empty] | • longitud y diámetro (con válvula del paciente): 275 mm x 135 mm | CUMPLE
| • volumen de la bolsa del depósito de oxígeno: aprox. 1500 ml | [13 empty] | • volumen de la bolsa del depósito de oxígeno: aprox. 1500 ml | CUMPLE
| • conector espiratorio: 30 mm macho (iso Inoxidable, estéril y desechable | [13 empty] | • conector espiratorio: 30 mm macho (iso Inoxidable, estéril y desechable | CUMPLE
30 | JUEGO DE LARINGOSCOPIO DE FIBRA ÓPTICA DE ACERO | 1 |  | 0 | 0 | 0 | CUMPLE | CUMPLE | CUMPLE | FALSE | 30 | CUMPLE | 1 | CUMPLE | JUEGO DE LARINGOSCOPIO DE FIBRA ÓPTICA DE ACERO | CUMPLE
| Inoxidable, estéril y desechable | [13 empty] | Inoxidable, estéril y desechable | CUMPLE
| Hojas de acero inoxidable macizo grado quirúrgico | [13 empty] | Hojas de acero inoxidable macizo grado quirúrgico | CUMPLE
| Con un mango cromado | [13 empty] | Con un mango cromado | CUMPLE
| Vástago de acrílico pulido | [13 empty] | Vástago de acrílico pulido | CUMPLE
| Facilidad de uso | [13 empty] | Facilidad de uso | CUMPLE
| Estéril | [13 empty] | Estéril | CUMPLE
| Con bolsa de vinilo | [13 empty] | Con bolsa de vinilo | CUMPLE
| Incluye mango tamaño mediano, hojas Macintosh (tamaños: 2, 3 y 4) y hojas Miller (tamaños: 0, 1, 2 y 3) | [13 empty] | Incluye mango tamaño mediano, hojas Macintosh (tamaños: 2, 3 y 4) y hojas Miller (tamaños: 0, 1, 2 y 3) | CUMPLE
31 | ASPIRADOR ELÉCTRICO PORTATIL. | 1 |  | 0 | 0 | 0 | CUMPLE | CUMPLE | CUMPLE | FALSE | 31 | CUMPLE | 1 | CUMPLE | ASPIRADOR ELÉCTRICO PORTATIL. | CUMPLE
| COMPACTO, PORTATIL, CON BASE PLANA DE SOPORTE. | [13 empty] | COMPACTO, PORTATIL, CON BASE PLANA DE SOPORTE. | CUMPLE
| CABLE CONECTOR O ENCENDEDOR DE CIGARRILLOS | [13 empty] | CABLE CONECTOR O ENCENDEDOR DE CIGARRILLOS | CUMPLE
| DESPLAZAMIENTO: 34 L/min. | [13 empty] | DESPLAZAMIENTO: 34 L/min. | CUMPLE
| PRESION MAXIMA: 560 mm Hg. AL NIVEL DEL MAR | [13 empty] | PRESION MAXIMA: 560 mm Hg. AL NIVEL DEL MAR | CUMPLE
| REGULADOR CON CALIBRADOR: 0-760 mm Hg. AJUSTABLE. | [13 empty] | REGULADOR CON CALIBRADOR: 0-760 mm Hg. AJUSTABLE. | CUMPLE
| NIVEL ACUSTICO: 56 DBA DESDE 1 METRO | [13 empty] | NIVEL ACUSTICO: 56 DBA DESDE 1 METRO | CUMPLE
| FRASCO DE PLASTICO CON TAPA (AUTOCLAVABLE) DE 1200 c.c, CON VALVULA DE SEGURIDAD DE CIERRE DE LLENADO AUTOMATICO. | [13 empty] | FRASCO DE PLASTICO CON TAPA (AUTOCLAVABLE) DE 1200 c.c, CON VALVULA DE SEGURIDAD DE CIERRE DE LLENADO AUTOMATICO. | CUMPLE
| VIDA UTIL SIN NECESITAR SERVICIO: 2000-3000 HORAS | [13 empty] | VIDA UTIL SIN NECESITAR SERVICIO: 2000-3000 HORAS | CUMPLE
| PESO: 3.1 KILOS | [13 empty] | PESO: 3.1 KILOS | CUMPLE
| LONGITUD DEL CORDON DE ALIMENTACION: 3 METROS, PARA ENCHUFE DE ENCENDEDOR DE CIGARRILLOS | [13 empty] | LONGITUD DEL CORDON DE ALIMENTACION: 3 METROS, PARA ENCHUFE DE ENCENDEDOR DE CIGARRILLOS | CUMPLE
| DIMENSIONES: 37.5 X 21 X 25.5 cm (L X ANC X ALT) | [13 empty] | DIMENSIONES: 37.5 X 21 X 25.5 cm (L X ANC X ALT) | CUMPLE
| TIPO DE BOMBA DE VACIO: DIAFRAGMA SIN LUBRICACION | [13 empty] | TIPO DE BOMBA DE VACIO: DIAFRAGMA SIN LUBRICACION | CUMPLE
| TIPO DE MOTOR/POTENCIA: 12V CD/1/10 HP | [13 empty] | TIPO DE MOTOR/POTENCIA: 12V CD/1/10 HP | CUMPLE
| PARA USO CON CONECTOR DE 12 V DC /8 Amps. | [13 empty] | PARA USO CON CONECTOR DE 12 V DC /8 Amps. | CUMPLE
| FILTRO HIDROFOBICO | [13 empty] | FILTRO HIDROFOBICO | CUMPLE
| MANGUERAS DE INTERCONEXION | [13 empty] | MANGUERAS DE INTERCONEXION | CUMPLE
32 | Juego Vía aerea Oral Guedel con Código de Color | 1 |  | 0 | 0 | 0 | CUMPLE | CUMPLE | CUMPLE | FALSE | 32 | CUMPLE | 1 | CUMPLE | Juego Vía aerea Oral Guedel con Código de Color | CUMPLE
| Vias aereas orofaringeas con código de color en total 8, sin látex. Los bordes suaves redondeados reducen el traumatismo del tejido y el bloque de mordida evita la oclusión. | [13 empty] | Vias aereas orofaringeas con código de color en total 8, sin látex. Los bordes suaves redondeados reducen el traumatismo del tejido y el bloque de mordida evita la oclusión. | CUMPLE
33 | CARRO DE PARO SENCILLO | 1 |  | 0 | 0 | 0 | CUMPLE | CUMPLE | CUMPLE | FALSE | 33 | CUMPLE | 1 | CUMPLE | CARRO DE PARO SENCILLO | CUMPLE
| Estructura fabricada en lámina de acero cold rolled, superficie en acrílico transparente para aislamiento de equipos, cinco cajones para el almacenamiento y transporte de material quirúrgico, sistema de bloqueo general en los cajones, baranda superior protectora en tubería pintada. Atril porta suero cromado de doble servicio graduable por medio de perilla plástica, soporte para tanque de oxigeno, tabla RCP en MDF, multitoma con polo a tierra incorporado y extensión eléctrica de tres metros, plato auxiliar abatible en acero inoxidable, manilar metálico para facilitar el transporte. Base en tubería cuadrada con protector plástico para choques, ruedas de cinco pulgadas todas con frenos de doble bloqueo. | [13 empty] | Estructura fabricada en lámina de acero cold rolled, superficie en acrílico transparente para aislamiento de equipos, cinco cajones para el almacenamiento y transporte de material quirúrgico, sistema de bloqueo general en los cajones, baranda superior protectora en tubería pintada. Atril porta suero cromado de doble servicio graduable por medio de perilla plástica, soporte para tanque de oxigeno, tabla RCP en MDF, multitoma con polo a tierra incorporado y extensión eléctrica de tres metros, plato auxiliar abatible en acero inoxidable, manilar metálico para facilitar el transporte. Base en tubería cuadrada con protector plástico para choques, ruedas de cinco pulgadas todas con frenos de doble bloqueo. | CUMPLE
| Acabado: Pintura en polvo epoxipoliéster de aplicación electrostática, acrílico transparente en la superficie del carro. | [13 empty] | Acabado: Pintura en polvo epoxipoliéster de aplicación electrostática, acrílico transparente en la superficie del carro. | CUMPLE
| Dimensiones: Largo 61cm, ancho 90cm ± 3cm. Altura 102cm ± 3cm. Plato auxiliar: Largo 40cm, ancho 47cm ± 3cm.Tabla RCP: Largo 40cm, ancho 60cm ± 3cm. | [13 empty] | Dimensiones: Largo 61cm, ancho 90cm ± 3cm. Altura 102cm ± 3cm. Plato auxiliar: Largo 40cm, ancho 47cm ± 3cm.Tabla RCP: Largo 40cm, ancho 60cm ± 3cm. | CUMPLE
| Capacidad de Carga: 100 kg. | [13 empty] | Capacidad de Carga: 100 kg. | CUMPLE
| Peso: 58 Kg. | [13 empty] | Peso: 58 Kg. | CUMPLE
34 | EQUIPO PORTÁTIL DE OXIGENO | 1 |  | 0 | 0 | 0 | CUMPLE | CUMPLE | CUMPLE | FALSE | 34 | CUMPLE | 1 | CUMPLE | EQUIPO PORTÁTIL DE OXIGENO | CUMPLE
| Regulador tipo click | [13 empty] | Regulador tipo click | CUMPLE
| compuesto de: | [13 empty] | compuesto de: | CUMPLE
| * manómetro de 0-3000psi | [13 empty] | * manómetro de 0-3000psi | CUMPLE
| * para flujos de 0-15 lpm | [13 empty] | * para flujos de 0-15 lpm | CUMPLE
| * presión de salida 50 psi (345 kpa) | [13 empty] | * presión de salida 50 psi (345 kpa) | CUMPLE
| * conexión yugo CGA 870 | [13 empty] | * conexión yugo CGA 870 | CUMPLE
| * Manguera | [13 empty] | * Manguera | CUMPLE
| - cilindro de aluminio tipo E con capacidad de 682 litros ( sin contenido) | [13 empty] | - cilindro de aluminio tipo E con capacidad de 682 litros ( sin contenido) | CUMPLE
| - carro para transporte del cilindro | [13 empty] | - carro para transporte del cilindro | CUMPLE
| * humificador | [13 empty] | * humificador | CUMPLE
| - arnés | [13 empty] | - arnés | CUMPLE
35 | Tabla de inmovilización | 1 |  | 0 | 0 | 0 | CUMPLE | CUMPLE | CUMPLE | FALSE | 35 | CUMPLE | 1 | CUMPLE | Tabla de inmovilización | CUMPLE
| Tabla rígida, ligera que facilite el agarre y facilite transportar al paciente | [13 empty] | Tabla rígida, ligera que facilite el agarre y facilite transportar al paciente | CUMPLE
| Incluye agujeros pediátricos | [13 empty] | Incluye agujeros pediátricos | CUMPLE
| Pueda utilizarse en agua | [13 empty] | Pueda utilizarse en agua | CUMPLE
| Soporte hasta 1.100 kg. | [13 empty] | Soporte hasta 1.100 kg. | CUMPLE
| Transparente a RX, y compatible con RMN | [13 empty] | Transparente a RX, y compatible con RMN | CUMPLE
| Libre de latex | [13 empty] | Libre de latex | CUMPLE
TRAUMA OTROS EQUIPOS | [15 empty] | CUMPLE
36 | MESA DE CURACIONES CROMADA | 2 |  | 0 | 0 | 0 | CUMPLE | CUMPLE | CUMPLE | FALSE | 36 | CUMPLE | 2 | CUMPLE | MESA DE CURACIONES CROMADA | CUMPLE
| Especificaciones:Estructura fabricada en tubería redonda de acero cold rolled, con bandejas superior e inferior en acero inoxidable, ambas rodeadas por barandillas de seguridad en acero inoxidable. Cuatro ruedas de dos pulgadas. | [13 empty] | Especificaciones:Estructura fabricada en tubería redonda de acero cold rolled, con bandejas superior e inferior en acero inoxidable, ambas rodeadas por barandillas de seguridad en acero inoxidable. Cuatro ruedas de dos pulgadas. | CUMPLE
| Dimensiones: Largo 37 cm, ancho 61 cm. Altura: 70 cm. | [13 empty] | Dimensiones: Largo 37 cm, ancho 61 cm. Altura: 70 cm. | CUMPLE
| Acabado: Bandejas en acero inoxidable. Estructura en acero cromado. | [13 empty] | Acabado: Bandejas en acero inoxidable. Estructura en acero cromado. | CUMPLE
| Capacidad de Carga: 15 kg. | [13 empty] | Capacidad de Carga: 15 kg. | CUMPLE
| Peso: 7 Kg. | [13 empty] | Peso: 7 Kg. | CUMPLE
37 | CUBETAS CON TAPA DE ACERO INOXIDABLE | 2 |  | 0 | 0 | 0 | CUMPLE | CUMPLE | CUMPLE | FALSE | 37 | CUMPLE | 2 | CUMPLE | CUBETAS CON TAPA DE ACERO INOXIDABLE | CUMPLE
| Medidas: 12 X 23 X 4 cms aproximadamente | [13 empty] | Medidas: 12 X 23 X 4 cms aproximadamente | CUMPLE
| Fabricada en acero Ref 304 antiácidos calibre nº 20 | [13 empty] | Fabricada en acero Ref 304 antiácidos calibre nº 20 | CUMPLE
38 | RIÑONERA EN ACERO INOXIDABLE | 2 |  | 0 | 0 | 0 | CUMPLE | CUMPLE | CUMPLE | FALSE | 38 | CUMPLE | 2 | CUMPLE | RIÑONERA EN ACERO INOXIDABLE | CUMPLE
| Medidas: 17 * 09 * 04 | [13 empty] | Medidas: 17 * 09 * 04 | CUMPLE
| Fabricada en Acero Ref. 304 Antiácidos Calibre Nº 20 | [13 empty] | Fabricada en Acero Ref. 304 Antiácidos Calibre Nº 20 | CUMPLE
39 | BANDEJA DE ACERO PARA INSTRUMENTAL. SIN TAPA | 2 |  | 0 | 0 | 0 | CUMPLE | CUMPLE | CUMPLE | FALSE | 39 | CUMPLE | 2 | CUMPLE | BANDEJA DE ACERO PARA INSTRUMENTAL. SIN TAPA | CUMPLE
| Dimensiones .200x150x25mm | [13 empty] | Dimensiones .200x150x25mm | CUMPLE
40 | RECIPIENTE CON TAPA PARA ALGODÓN 102 X 130 MM | 2 |  | 0 | 0 | 0 | CUMPLE | CUMPLE | CUMPLE | FALSE | 40 | CUMPLE | 2 | CUMPLE | RECIPIENTE CON TAPA PARA ALGODÓN 102 X 130 MM | CUMPLE
| Fabricado con acero inoxidable. (18/8) Incluye tapa con asa. Esterilizable. | [13 empty] | Fabricado con acero inoxidable. (18/8) Incluye tapa con asa. Esterilizable. | CUMPLE
| Dimensiones: 102 x 130 mm. Color: Plata. Fabricado en una sola pieza, sin uniones, Reutilizable | [13 empty] | Dimensiones: 102 x 130 mm. Color: Plata. Fabricado en una sola pieza, sin uniones, Reutilizable | CUMPLE
41 | RECIPIENTE CON TAPA PARA ALGODÓN 102 X 80 MM | 2 |  | 0 | 0 | 0 | CUMPLE | CUMPLE | CUMPLE | FALSE | 41 | CUMPLE | 2 | CUMPLE | RECIPIENTE CON TAPA PARA ALGODÓN 102 X 80 MM | CUMPLE
| Recipiente con Tapa para Algodón. Fabricado con acero inoxidable. (18/8) Incluye tapa con asa, esterilizable, reutilizable | [13 empty] | Recipiente con Tapa para Algodón. Fabricado con acero inoxidable. (18/8) Incluye tapa con asa, esterilizable, reutilizable | CUMPLE
| Dimensiones: 102 x 80 mm. Color: Plata. Fabricado en una sola pieza, sin uniones | [13 empty] | Dimensiones: 102 x 80 mm. Color: Plata. Fabricado en una sola pieza, sin uniones | CUMPLE
42 | MESA AUXILIAR EN ACERO INOXIDABLE | 1 |  | 0 | 0 | 0 | CUMPLE | CUMPLE | CUMPLE | FALSE | 42 | CUMPLE | 1 | CUMPLE | MESA AUXILIAR EN ACERO INOXIDABLE | CUMPLE
| Fabricada en acero inoxidable | [13 empty] | Fabricada en acero inoxidable | CUMPLE
| Medidas 0.75 Alto X 0.55 Largo X 0.45 Fondo | [13 empty] | Medidas 0.75 Alto X 0.55 Largo X 0.45 Fondo | CUMPLE
| Para monitor | [13 empty] | Para monitor | CUMPLE
43 | TELEVISOR TECNOLOGIA LED 32 PULGADAS | 1 |  | 0 | 0 | 0 | CUMPLE | CUMPLE | CUMPLE | FALSE | 43 | CUMPLE | 1 | CUMPLE | TELEVISOR TECNOLOGIA LED 32 PULGADAS | CUMPLE
44 | RECIPIENTE RESIDUOS CORTO PUNZANTES ROJO 1.3L | 1 |  | 0 | 0 | 0 | CUMPLE | CUMPLE | CUMPLE | FALSE | 44 | CUMPLE | 1 | CUMPLE | RECIPIENTE RESIDUOS CORTO PUNZANTES ROJO 1.3L | CUMPLE
| Contenedor plástico, lleno el envase debe desechar todo. Posee tapa hermética y una vez cerrada ya no se puede reutilizar, | [13 empty] | Contenedor plástico, lleno el envase debe desechar todo. Posee tapa hermética y una vez cerrada ya no se puede reutilizar, | CUMPLE
45 | SOPORTE GUARDIÁN METÁLICO | 1 |  | 0 | 0 | 0 | CUMPLE | CUMPLE | CUMPLE | FALSE | 45 | CUMPLE | 1 | CUMPLE | SOPORTE GUARDIÁN METÁLICO | CUMPLE
| Permite que el recipiente para cortopunzantes, pueda adherirse a la pared utilizando el soporte metálico como base | [13 empty] | Permite que el recipiente para cortopunzantes, pueda adherirse a la pared utilizando el soporte metálico como base | CUMPLE
46 | RELOJ DE PARED PLÁSTICO | 1 |  | 0 | 0 | 0 | CUMPLE | CUMPLE | CUMPLE | FALSE | 46 | CUMPLE | 1 | CUMPLE | RELOJ DE PARED PLÁSTICO | CUMPLE
| Reloj de pared plástico de oficina redondo, diseño moderno y actual, Con números grandes y en color negro sobre una base blanca, Diámetro: 300 mm | [13 empty] | Reloj de pared plástico de oficina redondo, diseño moderno y actual, Con números grandes y en color negro sobre una base blanca, Diámetro: 300 mm | CUMPLE
47 | DISPENSADOR DE ALCOHOL GEL | 1 |  | 0 | 0 | 0 | CUMPLE | CUMPLE | CUMPLE | FALSE | 47 | CUMPLE | 1 | CUMPLE | DISPENSADOR DE ALCOHOL GEL | CUMPLE
| ACERO 304 ACABADO: BRILLANTE DOSCIFICACION:: 0,87 ml, frontal CAPACIDAD: 1000 ml DIMENSIONES: ALTO 20cm ANCHO 12cm FONDO 6cm FUNCION: DOSCIFICADOR TIPO PUSH | [13 empty] | ACERO 304 ACABADO: BRILLANTE DOSCIFICACION:: 0,87 ml, frontal CAPACIDAD: 1000 ml DIMENSIONES: ALTO 20cm ANCHO 12cm FONDO 6cm FUNCION: DOSCIFICADOR TIPO PUSH | CUMPLE
48 | DISPENSADOR JABÓN ESPUMA | 1 |  | 0 | 0 | 0 | CUMPLE | CUMPLE | CUMPLE | FALSE | 48 | CUMPLE | 1 | CUMPLE | DISPENSADOR JABÓN ESPUMA | CUMPLE
| ABS (PLASTICO) ACABADO: BRILLANTE, DOSCIFICACION: 0,75 ml CAPACIDAD: 500 ml DIMENSIONES: ALTO 22,5cm ANCHO 7,5cm FONDO 8cm FUNCION: BOTON DOSIFICADOR | [13 empty] | ABS (PLASTICO) ACABADO: BRILLANTE, DOSCIFICACION: 0,75 ml CAPACIDAD: 500 ml DIMENSIONES: ALTO 22,5cm ANCHO 7,5cm FONDO 8cm FUNCION: BOTON DOSIFICADOR | CUMPLE
49 | CANECA DE DESECHOS RECICLABLES | 1 |  | 0 | 0 | 0 | CUMPLE | CUMPLE | CUMPLE | FALSE | 49 | CUMPLE | 1 | CUMPLE | CANECA DE DESECHOS RECICLABLES | CUMPLE
| Caneca color gris, con pedal. con marca de desechos reciclables, capacidad para 10 litros, cuadrada con pedal y tapa, elaborada en polipropileno. | [13 empty] | Caneca color gris, con pedal. con marca de desechos reciclables, capacidad para 10 litros, cuadrada con pedal y tapa, elaborada en polipropileno. | CUMPLE
50 | CANECA DE DESECHOS ORDINARIO | 1 |  | 0 | 0 | 0 | CUMPLE | CUMPLE | CUMPLE | FALSE | 50 | CUMPLE | 1 | CUMPLE | CANECA DE DESECHOS ORDINARIO | CUMPLE
| Caneca verde, con pedal. con marca para desechos ordinario, capacidad para 10 litros, cuadrada con pedal y tapa, elaborada en polipropileno. | [13 empty] | Caneca verde, con pedal. con marca para desechos ordinario, capacidad para 10 litros, cuadrada con pedal y tapa, elaborada en polipropileno. | CUMPLE
51 | CANECA DE DESECHOS BIOLÓGICOS | 1 |  | 0 | 0 | 0 | CUMPLE | CUMPLE | CUMPLE | FALSE | 51 | CUMPLE | 1 | CUMPLE | CANECA DE DESECHOS BIOLÓGICOS | CUMPLE
| Caneca color rojo, con pedal, con marca para desechos biológicos, capacidad para 10 litros, cuadrada con pedal y tapa, elaborada en polipropileno. | [13 empty] | Caneca color rojo, con pedal, con marca para desechos biológicos, capacidad para 10 litros, cuadrada con pedal y tapa, elaborada en polipropileno. | CUMPLE
52 | DISPENSADOR DE TOALLA INTERFOLIADO | 1 |  | 0 | 0 | 0 | CUMPLE | CUMPLE | CUMPLE | FALSE | 52 | CUMPLE | 1 | CUMPLE | DISPENSADOR DE TOALLA INTERFOLIADO | CUMPLE
| ABS ACABADO: BRILLANTE CAPACIDAD: 150 U/N DIMENSIONES: ALTO 20.5cm, ANCHO 27.5cm FONDO 9.5cm | [13 empty] | ABS ACABADO: BRILLANTE CAPACIDAD: 150 U/N DIMENSIONES: ALTO 20.5cm, ANCHO 27.5cm FONDO 9.5cm | CUMPLE
53 | CAMA ELÉCTRICA | 1 |  | 0 | 0 | 0 | CUMPLE | CUMPLE | CUMPLE | FALSE | 53 | CUMPLE | 1 | CUMPLE | CAMA ELÉCTRICA | CUMPLE
| Estructura fabricada en tubería redonda, cabecero y piecero plásticos desmontables con pin de seguridad, enchape central en fórmica. Tendido de cuatro planos uno fijo y tres móviles en lámina pintada, que permite movimientos de: flexión espalda y flexión pies, por medio de control manual. Barandas de seguridad plegables pintadas, soportes plásticos para varilla porta suero en las esquinas de la cama, soportes para bolsa de drenaje, varilla porta suero fija cromada. Ruedas plásticas de cuatro pulgadas, todas con freno individual de doble bloqueo, libres de mantenimiento. | [13 empty] | Estructura fabricada en tubería redonda, cabecero y piecero plásticos desmontables con pin de seguridad, enchape central en fórmica. Tendido de cuatro planos uno fijo y tres móviles en lámina pintada, que permite movimientos de: flexión espalda y flexión pies, por medio de control manual. Barandas de seguridad plegables pintadas, soportes plásticos para varilla porta suero en las esquinas de la cama, soportes para bolsa de drenaje, varilla porta suero fija cromada. Ruedas plásticas de cuatro pulgadas, todas con freno individual de doble bloqueo, libres de mantenimiento. | CUMPLE
| Acabado: pintura en polvo epoxipoliéster de aplicación electrostática. | [13 empty] | Acabado: pintura en polvo epoxipoliéster de aplicación electrostática. | CUMPLE
| Dimensiones: Exterior: Largo 224cm, Ancho 108cm ± 3cm. Útiles: Largo 190cm, Ancho 90cm ± 3cm. Altura 60cm ± 3cm. | [13 empty] | Dimensiones: Exterior: Largo 224cm, Ancho 108cm ± 3cm. Útiles: Largo 190cm, Ancho 90cm ± 3cm. Altura 60cm ± 3cm. | CUMPLE
| Capacidad de Carga: 180kg. | [13 empty] | Capacidad de Carga: 180kg. | CUMPLE
| Peso: 73 Kg | [13 empty] | Peso: 73 Kg | CUMPLE
54 | ATRIL BOMBA DE INFUSIÓN - UCI | 1 |  | 0 | 0 | 0 | CUMPLE | CUMPLE | CUMPLE | FALSE | 54 | CUMPLE | 1 | CUMPLE | ATRIL BOMBA DE INFUSIÓN - UCI | CUMPLE
| Base nylon con 5 ruedas de dos pulgadas, eje central en tubería redonda. Soporte superior fabricado en tubería redonda con plato en lámina de acero cold rolled pintada útil para ubicar bomba de infusión. Varilla porta suero cromada con dos ganchos de doble servicio. | [13 empty] | Base nylon con 5 ruedas de dos pulgadas, eje central en tubería redonda. Soporte superior fabricado en tubería redonda con plato en lámina de acero cold rolled pintada útil para ubicar bomba de infusión. Varilla porta suero cromada con dos ganchos de doble servicio. | CUMPLE
| Dimensiones: Plato: Largo 13 cm, ancho 10 cm. Altura al plato 97.5 cm. Altura total 190 cm. | [13 empty] | Dimensiones: Plato: Largo 13 cm, ancho 10 cm. Altura al plato 97.5 cm. Altura total 190 cm. | CUMPLE
| Acabado: Plato en lámina de acero cold rolled pintado, estructura es cromada. | [13 empty] | Acabado: Plato en lámina de acero cold rolled pintado, estructura es cromada. | CUMPLE
| Peso: 5.5 K | [13 empty] | Peso: 5.5 K | CUMPLE
SALA HOSPITALIZACION | [15 empty] | CUMPLE
55 | TENSIÓMETRO DE ESFERA / DE PARED | 1 |  | 0 | 0 | 0 | CUMPLE | CUMPLE | CUMPLE | FALSE | 55 | CUMPLE | 1 | CUMPLE | TENSIÓMETRO DE ESFERA / DE PARED | CUMPLE
| Mangas con tecnología Flexiport, esfigmomanometro aneroide de pared tecnologia de medición de la presión arterial, libre de mercurio, dial de 15cms gravado en laser para lecturas fiables de la presión arterial, Aguja roja de alto contraste, con una canasta incorporada para almacenar la manga. | [13 empty] | Mangas con tecnología Flexiport, esfigmomanometro aneroide de pared tecnologia de medición de la presión arterial, libre de mercurio, dial de 15cms gravado en laser para lecturas fiables de la presión arterial, Aguja roja de alto contraste, con una canasta incorporada para almacenar la manga. | CUMPLE
56 | Estetoscopio | 2 |  | 0 | 0 | 0 | CUMPLE | CUMPLE | CUMPLE | FALSE | 56 | CUMPLE | 2 | CUMPLE | Estetoscopio | CUMPLE
| Estetoscopio de acero inoxidable que permita auscultación exacta de corazón, pulmones y sonidos de Korotkoff con claridad e integridad acústicas. El tubo acústico antiadherente de doble luz es de PVC sin látex. Las de silicona blanda permiten sellar el oído evitando los ruidos exteriores y dando comodidad después de un uso prolongado. | [13 empty] | Estetoscopio de acero inoxidable que permita auscultación exacta de corazón, pulmones y sonidos de Korotkoff con claridad e integridad acústicas. El tubo acústico antiadherente de doble luz es de PVC sin látex. Las de silicona blanda permiten sellar el oído evitando los ruidos exteriores y dando comodidad después de un uso prolongado. | CUMPLE
57 | SALIDAS DE GASES MEDICINALES | 1 |  | 0 | 0 | 0 | CUMPLE | CUMPLE | CUMPLE | FALSE | 57 | CUMPLE | 1 | CUMPLE | SALIDAS DE GASES MEDICINALES | CUMPLE
| Salidas de gases medicinales para empotrar en pared sin conexión de gases ni al sistema de tubería, debe incluir el línea O2, aire, vacío y soporte | [13 empty] | Salidas de gases medicinales para empotrar en pared sin conexión de gases ni al sistema de tubería, debe incluir el línea O2, aire, vacío y soporte | CUMPLE
OTROS EQUIPOS SALA HOSPITALIZACION | [15 empty] | CUMPLE
58 | RIÑONERA EN ACERO INOXIDABLE | 2 |  | 0 | 0 | 0 | CUMPLE | CUMPLE | CUMPLE | FALSE | 58 | CUMPLE | 2 | CUMPLE | RIÑONERA EN ACERO INOXIDABLE | CUMPLE
| Medidas: 17 * 09 * 04 | [13 empty] | Medidas: 17 * 09 * 04 | CUMPLE
| Fabricada en Acero Ref. 304 Antiácidos Calibre Nº 20 | [13 empty] | Fabricada en Acero Ref. 304 Antiácidos Calibre Nº 20 | CUMPLE
59 | TELEVISOR TECNOLOGIA LED 32 PULGADAS | 1 |  | 0 | 0 | 0 | CUMPLE | CUMPLE | CUMPLE | FALSE | 59 | CUMPLE | 1 | CUMPLE | TELEVISOR TECNOLOGIA LED 32 PULGADAS | CUMPLE
60 | RECIPIENTE RESIDUOS CORTO PUNZANTES ROJO 1.3L | 1 |  | 0 | 0 | 0 | CUMPLE | CUMPLE | CUMPLE | FALSE | 60 | CUMPLE | 1 | CUMPLE | RECIPIENTE RESIDUOS CORTO PUNZANTES ROJO 1.3L | CUMPLE
| Contenedor plástico, lleno el envase debe desechar todo. Posee tapa hermética y una vez cerrada ya no se puede reutilizar, | [13 empty] | Contenedor plástico, lleno el envase debe desechar todo. Posee tapa hermética y una vez cerrada ya no se puede reutilizar, | CUMPLE
61 | SOPORTE GUARDIÁN METÁLICO | 1 |  | 0 | 0 | 0 | CUMPLE | CUMPLE | CUMPLE | FALSE | 61 | CUMPLE | 1 | CUMPLE | SOPORTE GUARDIÁN METÁLICO | CUMPLE
| Permite que el recipiente para cortopunzantes, pueda adherirse a la pared utilizando el soporte metálico como base | [13 empty] | Permite que el recipiente para cortopunzantes, pueda adherirse a la pared utilizando el soporte metálico como base | CUMPLE
62 | RELOJ DE PARED PLÁSTICO | 1 |  | 0 | 0 | 0 | CUMPLE | CUMPLE | CUMPLE | FALSE | 62 | CUMPLE | 1 | CUMPLE | RELOJ DE PARED PLÁSTICO | CUMPLE
| Reloj de pared plástico de oficina redondo, diseño moderno y actual, Con números grandes y en color negro sobre una base blanca, Diámetro: 300 mm | [13 empty] | Reloj de pared plástico de oficina redondo, diseño moderno y actual, Con números grandes y en color negro sobre una base blanca, Diámetro: 300 mm | CUMPLE
63 | DISPENSADOR DE ALCOHOL GEL | 1 |  | 0 | 0 | 0 | CUMPLE | CUMPLE | CUMPLE | FALSE | 63 | CUMPLE | 1 | CUMPLE | DISPENSADOR DE ALCOHOL GEL | CUMPLE
| ACERO 304 ACABADO: BRILLANTE DOSCIFICACION:: 0,87 ml, frontal CAPACIDAD: 1000 ml DIMENSIONES: ALTO 20cm ANCHO 12cm FONDO 6cm FUNCION: DOSCIFICADOR TIPO PUSH | [13 empty] | ACERO 304 ACABADO: BRILLANTE DOSCIFICACION:: 0,87 ml, frontal CAPACIDAD: 1000 ml DIMENSIONES: ALTO 20cm ANCHO 12cm FONDO 6cm FUNCION: DOSCIFICADOR TIPO PUSH | CUMPLE
64 | DISPENSADOR JABÓN ESPUMA | 1 |  | 0 | 0 | 0 | CUMPLE | CUMPLE | CUMPLE | FALSE | 64 | CUMPLE | 1 | CUMPLE | DISPENSADOR JABÓN ESPUMA | CUMPLE
| ABS (PLASTICO) ACABADO: BRILLANTE, DOSCIFICACION: 0,75 ml CAPACIDAD: 500 ml DIMENSIONES: ALTO 22,5cm ANCHO 7,5cm FONDO 8cm FUNCION: BOTON DOSIFICADOR | [13 empty] | ABS (PLASTICO) ACABADO: BRILLANTE, DOSCIFICACION: 0,75 ml CAPACIDAD: 500 ml DIMENSIONES: ALTO 22,5cm ANCHO 7,5cm FONDO 8cm FUNCION: BOTON DOSIFICADOR | CUMPLE
65 | CANECA DE DESECHOS RECICLABLES | 1 |  | 0 | 0 | 0 | CUMPLE | CUMPLE | CUMPLE | FALSE | 65 | CUMPLE | 1 | CUMPLE | CANECA DE DESECHOS RECICLABLES | CUMPLE
| Caneca color gris, con pedal. con marca de desechos reciclables, capacidad para 10 litros, cuadrada con pedal y tapa, elaborada en polipropileno. | [13 empty] | Caneca color gris, con pedal. con marca de desechos reciclables, capacidad para 10 litros, cuadrada con pedal y tapa, elaborada en polipropileno. | CUMPLE
66 | CANECA DE DESECHOS ORDINARIO | 1 |  | 0 | 0 | 0 | CUMPLE | CUMPLE | CUMPLE | FALSE | 66 | CUMPLE | 1 | CUMPLE | CANECA DE DESECHOS ORDINARIO | CUMPLE
| Caneca verde, con pedal. con marca para desechos ordinario, capacidad para 10 litros, cuadrada con pedal y tapa, elaborada en polipropileno. | [13 empty] | Caneca verde, con pedal. con marca para desechos ordinario, capacidad para 10 litros, cuadrada con pedal y tapa, elaborada en polipropileno. | CUMPLE
67 | CANECA DE DESECHOS BIOLÓGICOS | 1 |  | 0 | 0 | 0 | CUMPLE | CUMPLE | CUMPLE | FALSE | 67 | CUMPLE | 1 | CUMPLE | CANECA DE DESECHOS BIOLÓGICOS | CUMPLE
| Caneca color rojo, con pedal, con marca para desechos biológicos, capacidad para 10 litros, cuadrada con pedal y tapa, elaborada en polipropileno. | [13 empty] | Caneca color rojo, con pedal, con marca para desechos biológicos, capacidad para 10 litros, cuadrada con pedal y tapa, elaborada en polipropileno. | CUMPLE
68 | DISPENSADOR DE TOALLA INTERFOLIADO | 1 |  | 0 | 0 | 0 | CUMPLE | CUMPLE | CUMPLE | FALSE | 68 | CUMPLE | 1 | CUMPLE | DISPENSADOR DE TOALLA INTERFOLIADO | CUMPLE
| ABS ACABADO: BRILLANTE CAPACIDAD: 150 U/N DIMENSIONES: ALTO 20.5cm, ANCHO 27.5cm FONDO 9.5cm | [13 empty] | ABS ACABADO: BRILLANTE CAPACIDAD: 150 U/N DIMENSIONES: ALTO 20.5cm, ANCHO 27.5cm FONDO 9.5cm | CUMPLE
69 | MESA PUENTE DE LUJO TAPA PLÁSTICA. | 1 |  | 0 | 0 | 0 | CUMPLE | CUMPLE | CUMPLE | FALSE | 69 | CUMPLE | 1 | CUMPLE | MESA PUENTE DE LUJO TAPA PLÁSTICA. | CUMPLE
| Fabricada en estructura metálica, base en tubería cuadrada y paral en tubería rectangular, superficie de la mesa plástica y rebordeada con bisel plástico. Base con biseles inoxidables. Graduable por medio de una perilla plástica, cuatro ruedas de dos pulgadas.Dimensiones: Tapa superior: Largo 80 cm, ancho 40 cm. Altura: mín. 82 cm, máx. 120 cm. Acabado: Pintura en polvo exopoliester deaplicación electrostática | [13 empty] | Fabricada en estructura metálica, base en tubería cuadrada y paral en tubería rectangular, superficie de la mesa plástica y rebordeada con bisel plástico. Base con biseles inoxidables. Graduable por medio de una perilla plástica, cuatro ruedas de dos pulgadas.Dimensiones: Tapa superior: Largo 80 cm, ancho 40 cm. Altura: mín. 82 cm, máx. 120 cm. Acabado: Pintura en polvo exopoliester deaplicación electrostática | CUMPLE
| Capacidad de Carga: 20 kg. | [13 empty] | Capacidad de Carga: 20 kg. | CUMPLE
| Peso: 9 Kg. | [13 empty] | Peso: 9 Kg. | CUMPLE
70 | SILLLA DE RUEDAS | 1 |  | 0 | 0 | 0 | CUMPLE | CUMPLE | CUMPLE | FALSE | 70 | CUMPLE | 1 | CUMPLE | SILLLA DE RUEDAS | CUMPLE
| Marco plegable, Tapicería en lona con bolsillo en la parte trasera. Braseros FIJOS, Pieceros fijos Plegables en el descansapie. Ruedas delanteras de 7" macizas, Ruedas traseras de 24 x 1 Inflables. Aros impulsores de 3/4 Acabado en plástico. Frenos de empujar. | [13 empty] | Marco plegable, Tapicería en lona con bolsillo en la parte trasera. Braseros FIJOS, Pieceros fijos Plegables en el descansapie. Ruedas delanteras de 7" macizas, Ruedas traseras de 24 x 1 Inflables. Aros impulsores de 3/4 Acabado en plástico. Frenos de empujar. | CUMPLE
71 | PATO COPROLOGICO | 2 |  | 0 | 0 | 0 | CUMPLE | CUMPLE | CUMPLE | FALSE | 71 | CUMPLE | 2 | CUMPLE | PATO COPROLOGICO | CUMPLE
| En acero inoxidable adulto. | [13 empty] | En acero inoxidable adulto. | CUMPLE
72 | PATO ORINAL | 1 |  | 0 | 0 | 0 | CUMPLE | CUMPLE | CUMPLE | FALSE | 72 | CUMPLE | 1 | CUMPLE | PATO ORINAL | CUMPLE
| En acero inoxidable masculino | [13 empty] | En acero inoxidable masculino | CUMPLE
73 | PORTA TALEGO COMPRESERO CROMADO | 1 |  | 0 | 0 | 0 | CUMPLE | CUMPLE | CUMPLE | FALSE | 73 | CUMPLE | 1 | CUMPLE | PORTA TALEGO COMPRESERO CROMADO | CUMPLE
| Estructura fabricada en tubería redonda, con tres ruedas de dos pulgadas. Dimensiones: Diámetro 53 cm, altura 83 cm. | [13 empty] | Estructura fabricada en tubería redonda, con tres ruedas de dos pulgadas. Dimensiones: Diámetro 53 cm, altura 83 cm. | CUMPLE
| Acabado: Cromo. | [13 empty] | Acabado: Cromo. | CUMPLE
| Peso: 2.5 K | [13 empty] | Peso: 2.5 K | CUMPLE
74 | GRADILLA O ESCABEL. | 1 |  | 0 | 0 | 0 | CUMPLE | CUMPLE | CUMPLE | FALSE | 74 | CUMPLE | 1 | CUMPLE | GRADILLA O ESCABEL. | CUMPLE
| Medidas (cm): 42 x 56 x 41cm | [13 empty] | Medidas (cm): 42 x 56 x 41cm | CUMPLE
| Estructura ultra resistente de acero pintura epóxica. Cubierta con antideslizante. Patas con terminación de goma. | [13 empty] | Estructura ultra resistente de acero pintura epóxica. Cubierta con antideslizante. Patas con terminación de goma. | CUMPLE
75 | CAMA MECÁNICA ALTURA GRADUABLE. | 2 |  | 0 | 0 | 0 | CUMPLE | CUMPLE | CUMPLE | FALSE | 75 | CUMPLE | 2 | CUMPLE | CAMA MECÁNICA ALTURA GRADUABLE. | CUMPLE
| Cama mecánica fabricada en tubería cuadrada, cabecero y piecero desmontables en plástico ABS, panel central enchapado en fórmica. Tendido de cuatro planos uno fijo y tres móviles, que permite realizar movimientos de: espalda, pies y cambio de altura, de accionamiento mecánico por medio de maniguetas plásticas retráctiles. Barandas de seguridad plegables pintadas*, receptáculos plásticos en las cuatro esquinas de la cama para ubicar porta suero, soportes para bolsa de drenaje en ambos lados, atril porta suero cromado* graduable por medio de perilla plástica, ruedas de seis pulgadas todas con freno de doble bloqueo. | [13 empty] | Cama mecánica fabricada en tubería cuadrada, cabecero y piecero desmontables en plástico ABS, panel central enchapado en fórmica. Tendido de cuatro planos uno fijo y tres móviles, que permite realizar movimientos de: espalda, pies y cambio de altura, de accionamiento mecánico por medio de maniguetas plásticas retráctiles. Barandas de seguridad plegables pintadas*, receptáculos plásticos en las cuatro esquinas de la cama para ubicar porta suero, soportes para bolsa de drenaje en ambos lados, atril porta suero cromado* graduable por medio de perilla plástica, ruedas de seis pulgadas todas con freno de doble bloqueo. | CUMPLE
| Acabado: Pintura en polvo epoxipoliésterde aplicación electrostática. | [13 empty] | Acabado: Pintura en polvo epoxipoliésterde aplicación electrostática. | CUMPLE
| Dimensiones: Externas: Largo 220 cm, Ancho 96 cm ± 3 cm. Internas: Largo 190 cm, Ancho 90 cm ± 3 cm. Altura: min 56, máx. 75 ± 3 cm. | [13 empty] | Dimensiones: Externas: Largo 220 cm, Ancho 96 cm ± 3 cm. Internas: Largo 190 cm, Ancho 90 cm ± 3 cm. Altura: min 56, máx. 75 ± 3 cm. | CUMPLE
| Capacidad de Carga: 150 Kg. | [13 empty] | Capacidad de Carga: 150 Kg. | CUMPLE
| Peso: 80 Kg. | [13 empty] | Peso: 80 Kg. | CUMPLE
| Que incluya: Atril porta suero,barandas, y tendido plástico | [13 empty] | Que incluya: Atril porta suero,barandas, y tendido plástico | CUMPLE
UCI | [15 empty] | CUMPLE
76 | BOMBA DE INFUSIÓN | 1 |  | 0 | 0 | 0 | CUMPLE | CUMPLE | CUMPLE | FALSE | 76 | CUMPLE | 1 | CUMPLE | BOMBA DE INFUSIÓN | CUMPLE
| Bomba de infusión de 1 canal, digital, 5 modos de infusión, pantalla y teclado de gran tamaño, múltiples programas para infusión, batería recargable de li-ion, sistema mecánico de pistón, sistema de reducción post-oclusión, sistemas de detección ultrasónico de aire en línea, protección flujo libre y anti-reflujo en todos los consumibles, alarmas visuales y audible, certificado de la FDA. | [13 empty] | Bomba de infusión de 1 canal, digital, 5 modos de infusión, pantalla y teclado de gran tamaño, múltiples programas para infusión, batería recargable de li-ion, sistema mecánico de pistón, sistema de reducción post-oclusión, sistemas de detección ultrasónico de aire en línea, protección flujo libre y anti-reflujo en todos los consumibles, alarmas visuales y audible, certificado de la FDA. | CUMPLE
77 | Desfibrilador automatico externo de entrenamiento | 1 |  | 0 | 0 | 0 | CUMPLE | CUMPLE | CUMPLE | FALSE | 77 | CUMPLE | 1 | CUMPLE | Desfibrilador automatico externo de entrenamiento | CUMPLE
| El desfibrilador de entrenamiento que simule un desfibrilador real , operativa de manejo, y mensajes de voz, pero no de descargas reales. | [13 empty] | El desfibrilador de entrenamiento que simule un desfibrilador real , operativa de manejo, y mensajes de voz, pero no de descargas reales. | CUMPLE
| Con 10 escenarios pregrabados que simulan distintas situaciones de uso de un desfibrilador semiautomático. | [13 empty] | Con 10 escenarios pregrabados que simulan distintas situaciones de uso de un desfibrilador semiautomático. | CUMPLE
| Funciona con pilas, pero que van incluídas dentro de un compartimento simulando una batería real. | [13 empty] | Funciona con pilas, pero que van incluídas dentro de un compartimento simulando una batería real. | CUMPLE
| Mando a distancia para control de escenarios | [13 empty] | Mando a distancia para control de escenarios | CUMPLE
| Kit de programación: cambia el idioma, modifica varios parámetros, y permite crear 3 escenarios personalizados | [13 empty] | Kit de programación: cambia el idioma, modifica varios parámetros, y permite crear 3 escenarios personalizados | CUMPLE
78 | AMBU ADULTO | 1 |  | 0 | 0 | 0 | CUMPLE | CUMPLE | CUMPLE | FALSE | 78 | CUMPLE | 1 | CUMPLE | AMBU ADULTO | CUMPLE
| De doble bolsa con una limitación de presión integrada para mayor seguridad. | [13 empty] | De doble bolsa con una limitación de presión integrada para mayor seguridad. | CUMPLE
| Válvula con obturador simple | [13 empty] | Válvula con obturador simple | CUMPLE
| Mango integrado | [13 empty] | Mango integrado | CUMPLE
| Autoclavable a 134º incluido el reservorio de oxígeno cerrado | [13 empty] | Autoclavable a 134º incluido el reservorio de oxígeno cerrado | CUMPLE
| • válvula limitadora de presión en Baby | [13 empty] | • válvula limitadora de presión en Baby | CUMPLE
| Especificaciones : | [13 empty] | Especificaciones : | CUMPLE
| • volumen provisto máximo: aprox. 1300 ml | [13 empty] | • volumen provisto máximo: aprox. 1300 ml | CUMPLE
| • conector del paciente: 22/15 mm (iso) | [13 empty] | • conector del paciente: 22/15 mm (iso) | CUMPLE
| • peso del resucitador con válvula de paciente (sin bolsa depósito de oxígeno ni mascarilla): aprox. 15 kg | [13 empty] | • peso del resucitador con válvula de paciente (sin bolsa depósito de oxígeno ni mascarilla): aprox. 15 kg | CUMPLE
| • longitud y diámetro (con válvula del paciente): 275 mm x 135 mm | [13 empty] | • longitud y diámetro (con válvula del paciente): 275 mm x 135 mm | CUMPLE
| • volumen de la bolsa del depósito de oxígeno: aprox. 1500 ml | [13 empty] | • volumen de la bolsa del depósito de oxígeno: aprox. 1500 ml | CUMPLE
| • conector espiratorio: 30 mm macho (iso Inoxidable, estéril y desechable | [13 empty] | • conector espiratorio: 30 mm macho (iso Inoxidable, estéril y desechable | CUMPLE
79 | JUEGO DE LARINGOSCOPIO DE FIBRA ÓPTICA DE ACERO | 1 |  | 0 | 0 | 0 | CUMPLE | CUMPLE | CUMPLE | FALSE | 79 | CUMPLE | 1 | CUMPLE | JUEGO DE LARINGOSCOPIO DE FIBRA ÓPTICA DE ACERO | CUMPLE
| Inoxidable, estéril y desechable | [13 empty] | Inoxidable, estéril y desechable | CUMPLE
| Hojas de acero inoxidable macizo grado quirúrgico | [13 empty] | Hojas de acero inoxidable macizo grado quirúrgico | CUMPLE
| Con un mango cromado | [13 empty] | Con un mango cromado | CUMPLE
| Vástago de acrílico pulido | [13 empty] | Vástago de acrílico pulido | CUMPLE
| Facilidad de uso | [13 empty] | Facilidad de uso | CUMPLE
| Estéril | [13 empty] | Estéril | CUMPLE
| Con bolsa de vinilo | [13 empty] | Con bolsa de vinilo | CUMPLE
| Incluye mango tamaño mediano, hojas Macintosh (tamaños: 2, 3 y 4) y hojas Miller (tamaños: 0, 1, 2 y 3) | [13 empty] | Incluye mango tamaño mediano, hojas Macintosh (tamaños: 2, 3 y 4) y hojas Miller (tamaños: 0, 1, 2 y 3) | CUMPLE
80 | CARRO DE PARO SENCILLO | 1 |  | 0 | 0 | 0 | CUMPLE | CUMPLE | CUMPLE | FALSE | 80 | CUMPLE | 1 | CUMPLE | CARRO DE PARO SENCILLO | CUMPLE
| Estructura fabricada en lámina de acero cold rolled, superficie en acrílico transparente para aislamiento de equipos, cinco cajones para el almacenamiento y transporte de material quirúrgico, sistema de bloqueo general en los cajones, baranda superior protectora en tubería pintada. Atril porta suero cromado de doble servicio graduable por medio de perilla plástica, soporte para tanque de oxigeno, tabla RCP en MDF, multitoma con polo a tierra incorporado y extensión eléctrica de tres metros, plato auxiliar abatible en acero inoxidable, manilar metálico para facilitar el transporte. Base en tubería cuadrada con protector plástico para choques, ruedas de cinco pulgadas todas con frenos de doble bloqueo. | [13 empty] | Estructura fabricada en lámina de acero cold rolled, superficie en acrílico transparente para aislamiento de equipos, cinco cajones para el almacenamiento y transporte de material quirúrgico, sistema de bloqueo general en los cajones, baranda superior protectora en tubería pintada. Atril porta suero cromado de doble servicio graduable por medio de perilla plástica, soporte para tanque de oxigeno, tabla RCP en MDF, multitoma con polo a tierra incorporado y extensión eléctrica de tres metros, plato auxiliar abatible en acero inoxidable, manilar metálico para facilitar el transporte. Base en tubería cuadrada con protector plástico para choques, ruedas de cinco pulgadas todas con frenos de doble bloqueo. | CUMPLE
| Acabado: Pintura en polvo epoxipoliéster de aplicación electrostática, acrílico transparente en la superficie del carro. | [13 empty] | Acabado: Pintura en polvo epoxipoliéster de aplicación electrostática, acrílico transparente en la superficie del carro. | CUMPLE
| Dimensiones: Largo 61cm, ancho 90cm ± 3cm. Altura 102cm ± 3cm. Plato auxiliar: Largo 40cm, ancho 47cm ± 3cm.Tabla RCP: Largo 40cm, ancho 60cm ± 3cm. | [13 empty] | Dimensiones: Largo 61cm, ancho 90cm ± 3cm. Altura 102cm ± 3cm. Plato auxiliar: Largo 40cm, ancho 47cm ± 3cm.Tabla RCP: Largo 40cm, ancho 60cm ± 3cm. | CUMPLE
| Capacidad de Carga: 100 kg. | [13 empty] | Capacidad de Carga: 100 kg. | CUMPLE
| Peso: 58 Kg. | [13 empty] | Peso: 58 Kg. | CUMPLE
81 | EQUIPO PORTÁTIL DE OXIGENO | 1 |  | 0 | 0 | 0 | CUMPLE | CUMPLE | CUMPLE | FALSE | 81 | CUMPLE | 1 | CUMPLE | EQUIPO PORTÁTIL DE OXIGENO | CUMPLE
| Regulador tipo click | [13 empty] | Regulador tipo click | CUMPLE
| compuesto de: | [13 empty] | compuesto de: | CUMPLE
| * manómetro de 0-3000psi | [13 empty] | * manómetro de 0-3000psi | CUMPLE
| * para flujos de 0-15 lpm | [13 empty] | * para flujos de 0-15 lpm | CUMPLE
| * presión de salida 50 psi (345 kpa) | [13 empty] | * presión de salida 50 psi (345 kpa) | CUMPLE
| * conexión yugo CGA 870 | [13 empty] | * conexión yugo CGA 870 | CUMPLE
| * Manguera | [13 empty] | * Manguera | CUMPLE
| - cilindro de aluminio tipo E con capacidad de 682 litros ( sin contenido) | [13 empty] | - cilindro de aluminio tipo E con capacidad de 682 litros ( sin contenido) | CUMPLE
| - carro para transporte del cilindro | [13 empty] | - carro para transporte del cilindro | CUMPLE
| * humificador | [13 empty] | * humificador | CUMPLE
| - arnés | [13 empty] | - arnés | CUMPLE
UCI OTROS EQUIPOS | [15 empty] | CUMPLE
82 | MESA DE CURACIONES CROMADA | 2 |  | 0 | 0 | 0 | CUMPLE | CUMPLE | CUMPLE | FALSE | 82 | CUMPLE | 2 | CUMPLE | MESA DE CURACIONES CROMADA | CUMPLE
| Especificaciones:Estructura fabricada en tubería redonda de acero cold rolled, con bandejas superior e inferior en acero inoxidable, ambas rodeadas por barandillas de seguridad en acero inoxidable. Cuatro ruedas de dos pulgadas. | [13 empty] | Especificaciones:Estructura fabricada en tubería redonda de acero cold rolled, con bandejas superior e inferior en acero inoxidable, ambas rodeadas por barandillas de seguridad en acero inoxidable. Cuatro ruedas de dos pulgadas. | CUMPLE
| Dimensiones: Largo 37 cm, ancho 61 cm. Altura: 70 cm. | [13 empty] | Dimensiones: Largo 37 cm, ancho 61 cm. Altura: 70 cm. | CUMPLE
| Acabado: Bandejas en acero inoxidable. Estructura en acero cromado. | [13 empty] | Acabado: Bandejas en acero inoxidable. Estructura en acero cromado. | CUMPLE
| Capacidad de Carga: 15 kg. | [13 empty] | Capacidad de Carga: 15 kg. | CUMPLE
| Peso: 7 Kg. | [13 empty] | Peso: 7 Kg. | CUMPLE
83 | CUBETAS CON TAPA DE ACERO INOXIDABLE | 2 |  | 0 | 0 | 0 | CUMPLE | CUMPLE | CUMPLE | FALSE | 83 | CUMPLE | 2 | CUMPLE | CUBETAS CON TAPA DE ACERO INOXIDABLE | CUMPLE
| Medidas: 12 X 23 X 4 cms aproximadamente | [13 empty] | Medidas: 12 X 23 X 4 cms aproximadamente | CUMPLE
| Fabricada en acero Ref 304 antiácidos calibre nº 20 | [13 empty] | Fabricada en acero Ref 304 antiácidos calibre nº 20 | CUMPLE
84 | RIÑONERA EN ACERO INOXIDABLE | 2 |  | 0 | 0 | 0 | CUMPLE | CUMPLE | CUMPLE | FALSE | 84 | CUMPLE | 2 | CUMPLE | RIÑONERA EN ACERO INOXIDABLE | CUMPLE
| Medidas: 17 * 09 * 04 | [13 empty] | Medidas: 17 * 09 * 04 | CUMPLE
| Fabricada en Acero Ref. 304 Antiácidos Calibre Nº 20 | [13 empty] | Fabricada en Acero Ref. 304 Antiácidos Calibre Nº 20 | CUMPLE
85 | BANDEJA DE ACERO PARA INSTRUMENTAL. SIN TAPA | 2 |  | 0 | 0 | 0 | CUMPLE | CUMPLE | CUMPLE | FALSE | 85 | CUMPLE | 2 | CUMPLE | BANDEJA DE ACERO PARA INSTRUMENTAL. SIN TAPA | CUMPLE
| Dimensiones .200x150x25mm | [13 empty] | Dimensiones .200x150x25mm | CUMPLE
86 | RECIPIENTE CON TAPA PARA ALGODÓN 102 X 130 MM | 2 |  | 0 | 0 | 0 | CUMPLE | CUMPLE | CUMPLE | FALSE | 86 | CUMPLE | 2 | CUMPLE | RECIPIENTE CON TAPA PARA ALGODÓN 102 X 130 MM | CUMPLE
| Fabricado con acero inoxidable. (18/8) Incluye tapa con asa. Esterilizable. | [13 empty] | Fabricado con acero inoxidable. (18/8) Incluye tapa con asa. Esterilizable. | CUMPLE
| Dimensiones: 102 x 130 mm. Color: Plata. Fabricado en una sola pieza, sin uniones, Reutilizable | [13 empty] | Dimensiones: 102 x 130 mm. Color: Plata. Fabricado en una sola pieza, sin uniones, Reutilizable | CUMPLE
87 | MESA AUXILIAR EN ACERO INOXIDABLE | 1 |  | 0 | 0 | 0 | CUMPLE | CUMPLE | CUMPLE | FALSE | 87 | CUMPLE | 1 | CUMPLE | MESA AUXILIAR EN ACERO INOXIDABLE | CUMPLE
| Fabricada en acero inoxidable | [13 empty] | Fabricada en acero inoxidable | CUMPLE
| Medidas 0.75 Alto X 0.55 Largo X 0.45 Fondo | [13 empty] | Medidas 0.75 Alto X 0.55 Largo X 0.45 Fondo | CUMPLE
88 | TELEVISOR TECNOLOGIA LED 32 PULGADAS | 1 |  | 0 | 0 | 0 | CUMPLE | CUMPLE | CUMPLE | FALSE | 88 | CUMPLE | 1 | CUMPLE | TELEVISOR TECNOLOGIA LED 32 PULGADAS | CUMPLE
89 | CAMA ELÉCTRICA CONTROL MANUAL | 1 |  | 0 | 0 | 0 | CUMPLE | CUMPLE | CUMPLE | FALSE | 89 | CUMPLE | 1 | CUMPLE | CAMA ELÉCTRICA CONTROL MANUAL | CUMPLE
| Fabricada sobre tubería estructural de acero, cabecero y piecero plásticos desmontables con pin de seguridad, enchape central en fórmica, protectores plásticos en las esquinas, sistema anti atrapamiento en espaldar y pies. Tendido de cuatro planos uno fijo y tres móviles en lámina pintada, movimientos de: flexión espalda, flexión pies y cambio de altura, todos eléctricos, operada mediante control manual, con sistema de tres motores suaves y silenciosos, sellados contra agua y polvo, libres de mantenimiento. Barandas doble sección plásticas que al ser accionadas se guardan bajo el tendido, receptáculos para atril porta suero en las cuatro esquinas de la cama, dos (2) soportes para bolsa de drenaje en ambos lados, ganchos para correas de sujeción, atril porta suero graduable en acero inoxidable incluido, ruedas de seis pulgadas, todas con freno individual de doble bloqueo total. | [13 empty] | Fabricada sobre tubería estructural de acero, cabecero y piecero plásticos desmontables con pin de seguridad, enchape central en fórmica, protectores plásticos en las esquinas, sistema anti atrapamiento en espaldar y pies. Tendido de cuatro planos uno fijo y tres móviles en lámina pintada, movimientos de: flexión espalda, flexión pies y cambio de altura, todos eléctricos, operada mediante control manual, con sistema de tres motores suaves y silenciosos, sellados contra agua y polvo, libres de mantenimiento. Barandas doble sección plásticas que al ser accionadas se guardan bajo el tendido, receptáculos para atril porta suero en las cuatro esquinas de la cama, dos (2) soportes para bolsa de drenaje en ambos lados, ganchos para correas de sujeción, atril porta suero graduable en acero inoxidable incluido, ruedas de seis pulgadas, todas con freno individual de doble bloqueo total. | CUMPLE
| Acabado: Pintura en polvo epoxipoliéster de aplicación electrostática. | [13 empty] | Acabado: Pintura en polvo epoxipoliéster de aplicación electrostática. | CUMPLE
| Dimensiones: Exterior: Largo 224 cm, ancho 102 cm ± 3 cm. Útil: Largo 190 cm, ancho 90 cm ± 3 cm. Altura: min. 45 cm, máx. 75 cm ± 3cm. | [13 empty] | Dimensiones: Exterior: Largo 224 cm, ancho 102 cm ± 3 cm. Útil: Largo 190 cm, ancho 90 cm ± 3 cm. Altura: min. 45 cm, máx. 75 cm ± 3cm. | CUMPLE
| Capacidad de carga: 220 kg. | [13 empty] | Capacidad de carga: 220 kg. | CUMPLE
| Peso: 120 k | [13 empty] | Peso: 120 k | CUMPLE
90 | RECIPIENTE RESIDUOS CORTO PUNZANTES ROJO 1.3L | 1 |  | 0 | 0 | 0 | CUMPLE | CUMPLE | CUMPLE | FALSE | 90 | CUMPLE | 1 | CUMPLE | RECIPIENTE RESIDUOS CORTO PUNZANTES ROJO 1.3L | CUMPLE
| Contenedor plástico, lleno el envase debe desechar todo. Posee tapa hermética y una vez cerrada ya no se puede reutilizar, | [13 empty] | Contenedor plástico, lleno el envase debe desechar todo. Posee tapa hermética y una vez cerrada ya no se puede reutilizar, | CUMPLE
91 | SOPORTE GUARDIÁN METÁLICO | 1 |  | 0 | 0 | 0 | CUMPLE | CUMPLE | CUMPLE | FALSE | 91 | CUMPLE | 1 | CUMPLE | SOPORTE GUARDIÁN METÁLICO | CUMPLE
| Permite que el recipiente para cortopunzantes, pueda adherirse a la pared utilizando el soporte metálico como base | [13 empty] | Permite que el recipiente para cortopunzantes, pueda adherirse a la pared utilizando el soporte metálico como base | CUMPLE
92 | RELOJ DE PARED PLÁSTICO | 1 |  | 0 | 0 | 0 | CUMPLE | CUMPLE | CUMPLE | FALSE | 92 | CUMPLE | 1 | CUMPLE | RELOJ DE PARED PLÁSTICO | CUMPLE
| Reloj de pared plástico de oficina redondo, diseño moderno y actual, Con números grandes y en color negro sobre una base blanca, Diámetro: 300 mm | [13 empty] | Reloj de pared plástico de oficina redondo, diseño moderno y actual, Con números grandes y en color negro sobre una base blanca, Diámetro: 300 mm | CUMPLE
93 | DISPENSADOR DE ALCOHOL GEL | 1 |  | 0 | 0 | 0 | CUMPLE | CUMPLE | CUMPLE | FALSE | 93 | CUMPLE | 1 | CUMPLE | DISPENSADOR DE ALCOHOL GEL | CUMPLE
| ACERO 304 ACABADO: BRILLANTE DOSCIFICACION:: 0,87 ml, frontal CAPACIDAD: 1000 ml DIMENSIONES: ALTO 20cm ANCHO 12cm FONDO 6cm FUNCION: DOSCIFICADOR TIPO PUSH | [13 empty] | ACERO 304 ACABADO: BRILLANTE DOSCIFICACION:: 0,87 ml, frontal CAPACIDAD: 1000 ml DIMENSIONES: ALTO 20cm ANCHO 12cm FONDO 6cm FUNCION: DOSCIFICADOR TIPO PUSH | CUMPLE
94 | DISPENSADOR JABÓN ESPUMA | 1 |  | 0 | 0 | 0 | CUMPLE | CUMPLE | CUMPLE | FALSE | 94 | CUMPLE | 1 | CUMPLE | DISPENSADOR JABÓN ESPUMA | CUMPLE
| ABS (PLASTICO) ACABADO: BRILLANTE, DOSCIFICACION: 0,75 ml CAPACIDAD: 500 ml DIMENSIONES: ALTO 22,5cm ANCHO 7,5cm FONDO 8cm FUNCION: BOTON DOSIFICADOR | [13 empty] | ABS (PLASTICO) ACABADO: BRILLANTE, DOSCIFICACION: 0,75 ml CAPACIDAD: 500 ml DIMENSIONES: ALTO 22,5cm ANCHO 7,5cm FONDO 8cm FUNCION: BOTON DOSIFICADOR | CUMPLE
95 | CANECA DE DESECHOS RECICLABLES | 1 |  | 0 | 0 | 0 | CUMPLE | CUMPLE | CUMPLE | FALSE | 95 | CUMPLE | 1 | CUMPLE | CANECA DE DESECHOS RECICLABLES | CUMPLE
| Caneca color gris, con pedal. con marca de desechos reciclables, capacidad para 10 litros, cuadrada con pedal y tapa, elaborada en polipropileno. | [13 empty] | Caneca color gris, con pedal. con marca de desechos reciclables, capacidad para 10 litros, cuadrada con pedal y tapa, elaborada en polipropileno. | CUMPLE
96 | CANECA DE DESECHOS ORDINARIO | 1 |  | 0 | 0 | 0 | CUMPLE | CUMPLE | CUMPLE | FALSE | 96 | CUMPLE | 1 | CUMPLE | CANECA DE DESECHOS ORDINARIO | CUMPLE
| Caneca verde, con pedal. con marca para desechos ordinario, capacidad para 10 litros, cuadrada con pedal y tapa, elaborada en polipropileno. | [13 empty] | Caneca verde, con pedal. con marca para desechos ordinario, capacidad para 10 litros, cuadrada con pedal y tapa, elaborada en polipropileno. | CUMPLE
97 | CANECA DE DESECHOS BIOLÓGICOS | 1 |  | 0 | 0 | 0 | CUMPLE | CUMPLE | CUMPLE | FALSE | 97 | CUMPLE | 1 | CUMPLE | CANECA DE DESECHOS BIOLÓGICOS | CUMPLE
| Caneca color rojo, con pedal, con marca para desechos biológicos, capacidad para 10 litros, cuadrada con pedal y tapa, elaborada en polipropileno. | [13 empty] | Caneca color rojo, con pedal, con marca para desechos biológicos, capacidad para 10 litros, cuadrada con pedal y tapa, elaborada en polipropileno. | CUMPLE
98 | DISPENSADOR DE TOALLA INTERFOLIADO | 1 |  | 0 | 0 | 0 | CUMPLE | CUMPLE | CUMPLE | FALSE | 98 | CUMPLE | 1 | CUMPLE | DISPENSADOR DE TOALLA INTERFOLIADO | CUMPLE
| ABS ACABADO: BRILLANTE CAPACIDAD: 150 U/N DIMENSIONES: ALTO 20.5cm, ANCHO 27.5cm FONDO 9.5cm | [13 empty] | ABS ACABADO: BRILLANTE CAPACIDAD: 150 U/N DIMENSIONES: ALTO 20.5cm, ANCHO 27.5cm FONDO 9.5cm | CUMPLE
99 | ATRIL BOMBA DE INFUSIÓN - UCI | 1 |  | 0 | 0 | 0 | CUMPLE | CUMPLE | CUMPLE | FALSE | 99 | CUMPLE | 1 | CUMPLE | ATRIL BOMBA DE INFUSIÓN - UCI | CUMPLE
| Base nylon con 5 ruedas de dos pulgadas, eje central en tubería redonda. Soporte superior fabricado en tubería redonda con plato en lámina de acero cold rolled pintada útil para ubicar bomba de infusión. Varilla porta suero cromada con dos ganchos de doble servicio. | [13 empty] | Base nylon con 5 ruedas de dos pulgadas, eje central en tubería redonda. Soporte superior fabricado en tubería redonda con plato en lámina de acero cold rolled pintada útil para ubicar bomba de infusión. Varilla porta suero cromada con dos ganchos de doble servicio. | CUMPLE
| Dimensiones: Plato: Largo 13 cm, ancho 10 cm. Altura al plato 97.5 cm. Altura total 190 cm. | [13 empty] | Dimensiones: Plato: Largo 13 cm, ancho 10 cm. Altura al plato 97.5 cm. Altura total 190 cm. | CUMPLE
| Acabado: Plato en lámina de acero cold rolled pintado, estructura es cromada. | [13 empty] | Acabado: Plato en lámina de acero cold rolled pintado, estructura es cromada. | CUMPLE
| Peso: 5.5 K | [13 empty] | Peso: 5.5 K | CUMPLE
PARTOS | [15 empty] | CUMPLE
100 | CARRO DE PARO SENCILLO | 1 |  | 0 | 0 | 0 | CUMPLE | CUMPLE | CUMPLE | FALSE | 100 | CUMPLE | 1 | CUMPLE | CARRO DE PARO SENCILLO | CUMPLE
| Estructura fabricada en lámina de acero cold rolled, superficie en acrílico transparente para aislamiento de equipos, cinco cajones para el almacenamiento y transporte de material quirúrgico, sistema de bloqueo general en los cajones, baranda superior protectora en tubería pintada. Atril porta suero cromado de doble servicio graduable por medio de perilla plástica, soporte para tanque de oxigeno, tabla RCP en MDF, multitoma con polo a tierra incorporado y extensión eléctrica de tres metros, plato auxiliar abatible en acero inoxidable, manilar metálico para facilitar el transporte. Base en tubería cuadrada con protector plástico para choques, ruedas de cinco pulgadas todas con frenos de doble bloqueo. | [13 empty] | Estructura fabricada en lámina de acero cold rolled, superficie en acrílico transparente para aislamiento de equipos, cinco cajones para el almacenamiento y transporte de material quirúrgico, sistema de bloqueo general en los cajones, baranda superior protectora en tubería pintada. Atril porta suero cromado de doble servicio graduable por medio de perilla plástica, soporte para tanque de oxigeno, tabla RCP en MDF, multitoma con polo a tierra incorporado y extensión eléctrica de tres metros, plato auxiliar abatible en acero inoxidable, manilar metálico para facilitar el transporte. Base en tubería cuadrada con protector plástico para choques, ruedas de cinco pulgadas todas con frenos de doble bloqueo. | CUMPLE
| Acabado: Pintura en polvo epoxipoliéster de aplicación electrostática, acrílico transparente en la superficie del carro. | [13 empty] | Acabado: Pintura en polvo epoxipoliéster de aplicación electrostática, acrílico transparente en la superficie del carro. | CUMPLE
| Dimensiones: Largo 61cm, ancho 90cm ± 3cm. Altura 102cm ± 3cm. Plato auxiliar: Largo 40cm, ancho 47cm ± 3cm.Tabla RCP: Largo 40cm, ancho 60cm ± 3cm. | [13 empty] | Dimensiones: Largo 61cm, ancho 90cm ± 3cm. Altura 102cm ± 3cm. Plato auxiliar: Largo 40cm, ancho 47cm ± 3cm.Tabla RCP: Largo 40cm, ancho 60cm ± 3cm. | CUMPLE
| Capacidad de Carga: 100 kg. | [13 empty] | Capacidad de Carga: 100 kg. | CUMPLE
| Peso: 58 Kg. | [13 empty] | Peso: 58 Kg. | CUMPLE
101 | EQUIPO PORTÁTIL DE OXIGENO | 1 |  | 0 | 0 | 0 | CUMPLE | CUMPLE | CUMPLE | FALSE | 101 | CUMPLE | 1 | CUMPLE | EQUIPO PORTÁTIL DE OXIGENO | CUMPLE
| Regulador tipo click | [13 empty] | Regulador tipo click | CUMPLE
| compuesto de: | [13 empty] | compuesto de: | CUMPLE
| * manómetro de 0-3000psi | [13 empty] | * manómetro de 0-3000psi | CUMPLE
| * para flujos de 0-15 lpm | [13 empty] | * para flujos de 0-15 lpm | CUMPLE
| * presión de salida 50 psi (345 kpa) | [13 empty] | * presión de salida 50 psi (345 kpa) | CUMPLE
| * conexión yugo CGA 870 | [13 empty] | * conexión yugo CGA 870 | CUMPLE
| * Manguera | [13 empty] | * Manguera | CUMPLE
| - cilindro de aluminio tipo E con capacidad de 682 litros ( sin contenido) | [13 empty] | - cilindro de aluminio tipo E con capacidad de 682 litros ( sin contenido) | CUMPLE
| - carro para transporte del cilindro | [13 empty] | - carro para transporte del cilindro | CUMPLE
| * humificador | [13 empty] | * humificador | CUMPLE
| - arnés | [13 empty] | - arnés | CUMPLE
102 | MESA OBSTÉTRICA. | 1 |  | 0 | 0 | 0 | CUMPLE | CUMPLE | CUMPLE | FALSE | 102 | CUMPLE | 1 | CUMPLE | MESA OBSTÉTRICA. | CUMPLE
| Cuerpo superior de tres planos en acero inoxidable (Espaldar, central piecero desmontable) movimientos accionados mecánicamente que permiten el giro de 360° sobre la base, incluye un juego de tres colchonetas en espuma de alta densidad forradas en cordobán lavable. Base forrada en acero inoxidable que se desliza sobre cuatro ruedas, posee un mecanismo de bloqueo que se fija al piso. Graduación de altura por medio de sistema hidráulico accionado por pedal. Posee esquineros y barras descansapies. | [13 empty] | Cuerpo superior de tres planos en acero inoxidable (Espaldar, central piecero desmontable) movimientos accionados mecánicamente que permiten el giro de 360° sobre la base, incluye un juego de tres colchonetas en espuma de alta densidad forradas en cordobán lavable. Base forrada en acero inoxidable que se desliza sobre cuatro ruedas, posee un mecanismo de bloqueo que se fija al piso. Graduación de altura por medio de sistema hidráulico accionado por pedal. Posee esquineros y barras descansapies. | FALSE
| Posiciones: Graduación de altura que alcanza min. 87cm y máx. 107cm. Posiciones de: trendelemburg 13º, trendelemburg inverso 12º, posición horizontal, fowler 64º y Litotómica (Ginecológica). | [13 empty] | Posiciones: Graduación de altura que alcanza min. 87cm y máx. 107cm. Posiciones de: trendelemburg 13º, trendelemburg inverso 12º, posición horizontal, fowler 64º y Litotómica (Ginecológica). | FALSE
| Dimensiones: Cuerpo principal: Largo 108 cm (extensible por medio de piecero retráctil a 162 cm), ancho 54 cm, Piecero retráctil: Largo 54 cm, ancho 46.5 cm | [13 empty] | Dimensiones: Cuerpo principal: Largo 108 cm (extensible por medio de piecero retráctil a 162 cm), ancho 54 cm, Piecero retráctil: Largo 54 cm, ancho 46.5 cm | CUMPLE
103 | MESA DE MAYO CON RUEDAS, ALTURA GRADUABLE, ACERO INOXIDABLE | 1 |  | 0 | 0 | 0 | CUMPLE | CUMPLE | CUMPLE | FALSE | 103 | CUMPLE | 1 | CUMPLE | MESA DE MAYO CON RUEDAS, ALTURA GRADUABLE, ACERO INOXIDABLE | CUMPLE
| EN ACERO INOXIDABLE REF: 304 | [13 empty] | EN ACERO INOXIDABLE REF: 304 | CUMPLE
| ESTRUCTURA FABRICADA EN TUBO CUADRADO DE 1" C.18 | [13 empty] | ESTRUCTURA FABRICADA EN TUBO CUADRADO DE 1" C.18 | CUMPLE
| TUBO TELESCÓPICO CUADRADO DE 3/4" C.18, | [13 empty] | TUBO TELESCÓPICO CUADRADO DE 3/4" C.18, | CUMPLE
| BANDEJA SUPERIOR EN LAMINA DE ACERO INOXIDABLE REF: 304, | [13 empty] | BANDEJA SUPERIOR EN LAMINA DE ACERO INOXIDABLE REF: 304, | CUMPLE
| PERILLA DE 3/8 PARA GRADUACIÓN DE ALTURA, CON CUATRO RUEDAS DE 2". | [13 empty] | PERILLA DE 3/8 PARA GRADUACIÓN DE ALTURA, CON CUATRO RUEDAS DE 2". | CUMPLE
| DIMENSIONES: LARGO 0.50 MTS, ANCHO 0.40 MTS ALTURA MIN: 0.80MTS MAX: 1.25MTS | [13 empty] | DIMENSIONES: LARGO 0.50 MTS, ANCHO 0.40 MTS ALTURA MIN: 0.80MTS MAX: 1.25MTS | CUMPLE
| MARGEN DE TOLERANCIA: +- 1CM | [13 empty] | MARGEN DE TOLERANCIA: +- 1CM | CUMPLE
104 | CUNA TERMICA | 1 |  | 0 | 0 | 0 | CUMPLE | CUMPLE | CUMPLE | FALSE | 104 | CUMPLE | 1 | CUMPLE | CUNA TERMICA | CUMPLE
| Tres modos de control: | [13 empty] | Tres modos de control: | CUMPLE
| pre-calentamiento,manual y modo de bebé | [13 empty] | pre-calentamiento,manual y modo de bebé | CUMPLE
| Controlados por micro-ordenador. | [13 empty] | Controlados por micro-ordenador. | CUMPLE
| Inclinación de la cuna ajustable | [13 empty] | Inclinación de la cuna ajustable | CUMPLE
| Cassette para Rayos X. | [13 empty] | Cassette para Rayos X. | CUMPLE
| Temporizador APAGAR. | [13 empty] | Temporizador APAGAR. | CUMPLE
| Indicadores de alarma. | [13 empty] | Indicadores de alarma. | CUMPLE
| Conector RS232. | [13 empty] | Conector RS232. | CUMPLE
105 | INCUBADORA NEONATAL | 1 |  | 0 | 0 | 0 | CUMPLE | CUMPLE | CUMPLE | FALSE | 105 | CUMPLE | 1 | CUMPLE | INCUBADORA NEONATAL | CUMPLE
| Dos modos de control: el modo de aire y el modo de bebé controlados por micro-procesador | [13 empty] | Dos modos de control: el modo de aire y el modo de bebé controlados por micro-procesador | CUMPLE
| Se puede almacenar, consultar y verificar por la pantalla LCD | [13 empty] | Se puede almacenar, consultar y verificar por la pantalla LCD | CUMPLE
| Puede mostrar humedad, concentración de oxigeno y control de servo | [13 empty] | Puede mostrar humedad, concentración de oxigeno y control de servo | CUMPLE
| Funcion de Temperatura mayor a 37oC | [13 empty] | Funcion de Temperatura mayor a 37oC | CUMPLE
| Doble pared de la cabina, el sistema de circulación de aire en el camino de salida de aire del frente y la espalda. | [13 empty] | Doble pared de la cabina, el sistema de circulación de aire en el camino de salida de aire del frente y la espalda. | CUMPLE
| Cassette de rayos X en la cuna | [13 empty] | Cassette de rayos X en la cuna | CUMPLE
| Inclinación de cuna regulable | [13 empty] | Inclinación de cuna regulable | CUMPLE
| La altura de la unidad entera se puede ajustar | [13 empty] | La altura de la unidad entera se puede ajustar | CUMPLE
| Sistema de alarmas | [13 empty] | Sistema de alarmas | CUMPLE
| Conexion RS-232 | [13 empty] | Conexion RS-232 | CUMPLE
106 | EQUIPO PARA PARTOS | 1 |  | 0 | 0 | 0 | CUMPLE | CUMPLE | CUMPLE | FALSE | 106 | CUMPLE | 1 | CUMPLE | EQUIPO PARA PARTOS | CUMPLE
| COMPUESTO CADA UNO DE: | [13 empty] | COMPUESTO CADA UNO DE: | CUMPLE
| PINZA DISECCION CON GARRA 14.5 CMS., | [13 empty] | PINZA DISECCION CON GARRA 14.5 CMS., | CUMPLE
| TIJERA BRAUN-STANDLER PARA EPISIOTOMIA LONGITUD 22 CMS., | [13 empty] | TIJERA BRAUN-STANDLER PARA EPISIOTOMIA LONGITUD 22 CMS., | CUMPLE
| PINZA PEAN-ROCHESTER RECTAS HEMOSTATICA LONGITUD 18 CMS., | [13 empty] | PINZA PEAN-ROCHESTER RECTAS HEMOSTATICA LONGITUD 18 CMS., | CUMPLE
| TIJERA MAYO RECTA PARA MATERIAL LONGITUD 14.5 | [13 empty] | TIJERA MAYO RECTA PARA MATERIAL LONGITUD 14.5 | CUMPLE
| PORTA AGUJAS MAYO HEGAR , 16 CMS., | [13 empty] | PORTA AGUJAS MAYO HEGAR , 16 CMS., | CUMPLE
| ESPATULAS SEGUN VELASCO (JUEGO X 2 UND), | [13 empty] | ESPATULAS SEGUN VELASCO (JUEGO X 2 UND), | CUMPLE
| ESTUCHE | [13 empty] | ESTUCHE | CUMPLE
107 | EQUIPO PARA EPISIORRAFIA | 1 |  | 0 | 0 | 0 | CUMPLE | CUMPLE | CUMPLE | FALSE | 107 | CUMPLE | 1 | CUMPLE | EQUIPO PARA EPISIORRAFIA | CUMPLE
| COMPUESTO CADA UNO DE: | [13 empty] | COMPUESTO CADA UNO DE: | CUMPLE
| PINZA DISECCION SIN GARRA 14.5 CMS., | [13 empty] | PINZA DISECCION SIN GARRA 14.5 CMS., | CUMPLE
| PINZA DISECCION CON GARRA 14.5 CMS., | [13 empty] | PINZA DISECCION CON GARRA 14.5 CMS., | CUMPLE
| TIJERA METZEMBAUM CURVA PARA TEJIDOS LONGITUD 18 CMS., | [13 empty] | TIJERA METZEMBAUM CURVA PARA TEJIDOS LONGITUD 18 CMS., | CUMPLE
| TIJERA MAYO CURVA PARA MATERIAL LONGITUD 17 | [13 empty] | TIJERA MAYO CURVA PARA MATERIAL LONGITUD 17 | CUMPLE
| PORTA AGUJAS MAYO HEGAR LONGITUD 18 CMS. | [13 empty] | PORTA AGUJAS MAYO HEGAR LONGITUD 18 CMS. | CUMPLE
| ESTUCHE | [13 empty] | ESTUCHE | CUMPLE
108 | EQUIPO PARA EPISIOTOMIA | 1 |  | 0 | 0 | 0 | CUMPLE | CUMPLE | CUMPLE | FALSE | 108 | CUMPLE | 1 | CUMPLE | EQUIPO PARA EPISIOTOMIA | CUMPLE
| COMPUESTO CADA UNO DE: | [13 empty] | COMPUESTO CADA UNO DE: | CUMPLE
| PINZA DISECCION CON GARRA 14.5 CMS., | [13 empty] | PINZA DISECCION CON GARRA 14.5 CMS., | CUMPLE
| PINZA DISECCION SIN GARRA 14.5 CMS., | [13 empty] | PINZA DISECCION SIN GARRA 14.5 CMS., | CUMPLE
| TIJERA BRAUN-STANDLER PARA EPISIOTOMIA LONGITUD 22 CMS | [13 empty] | TIJERA BRAUN-STANDLER PARA EPISIOTOMIA LONGITUD 22 CMS | CUMPLE
| PINZA PEAN-ROCHESTER CURVAS HEMOSTATICA LONGITUD 18 CMS. | [13 empty] | PINZA PEAN-ROCHESTER CURVAS HEMOSTATICA LONGITUD 18 CMS. | CUMPLE
| PORTA AGUJAS MAYO HEGAR LONGITUD 18 CMS. | [13 empty] | PORTA AGUJAS MAYO HEGAR LONGITUD 18 CMS. | CUMPLE
| TIJERA MAYO CURVA PARA MATERIAL LONGITUD 17 CMS | [13 empty] | TIJERA MAYO CURVA PARA MATERIAL LONGITUD 17 CMS | CUMPLE
| ESTUCHE | [13 empty] | ESTUCHE | CUMPLE
109 | EQUIPO DE SUTURA | 1 |  | 0 | 0 | 0 | CUMPLE | CUMPLE | CUMPLE | FALSE | 109 | CUMPLE | 1 | CUMPLE | EQUIPO DE SUTURA | CUMPLE
| COMPUESTO CADA UNO DE: | [13 empty] | COMPUESTO CADA UNO DE: | CUMPLE
| MANGO PARA BISTURI No. 3 | [13 empty] | MANGO PARA BISTURI No. 3 | CUMPLE
| PINZA DE DISECCION ADSON CON GARRA 12 CMS., CAT: 10.180.12 | [13 empty] | PINZA DE DISECCION ADSON CON GARRA 12 CMS., CAT: 10.180.12 | CUMPLE
| PINZA DE DISECCION ADSON SIN GARRA PARA 12 CMS., CAT: 10.170.12 | [13 empty] | PINZA DE DISECCION ADSON SIN GARRA PARA 12 CMS., CAT: 10.170.12 | CUMPLE
| PINZA MOSQUITO CURVA, HEMOSTATICA LONGITUD 12.5 CMS., | [13 empty] | PINZA MOSQUITO CURVA, HEMOSTATICA LONGITUD 12.5 CMS., | CUMPLE
| TIJERA ROMO-AGUDA RECTA PARA MATERIAL 14.5 CMS | [13 empty] | TIJERA ROMO-AGUDA RECTA PARA MATERIAL 14.5 CMS | CUMPLE
| TIJERA METZEMBAUM CURVA PARA TEJIDOS LONGITUD 15 CMS., | [13 empty] | TIJERA METZEMBAUM CURVA PARA TEJIDOS LONGITUD 15 CMS., | CUMPLE
| PORTA AGUJAS HALSEY PARA PLASTIA LONGITUD 13 CMS | [13 empty] | PORTA AGUJAS HALSEY PARA PLASTIA LONGITUD 13 CMS | CUMPLE
| PINZA JONES PARA SUJETAR CAMPOS LONGITUD 9 CMS., | [13 empty] | PINZA JONES PARA SUJETAR CAMPOS LONGITUD 9 CMS., | CUMPLE
| ESTUCHE | [13 empty] | ESTUCHE | CUMPLE
PARTOS OTROS EQUIPOS | [15 empty] | CUMPLE
110 | MESA DE CURACIONES CROMADA | 2 |  | 0 | 0 | 0 | CUMPLE | CUMPLE | CUMPLE | FALSE | 110 | CUMPLE | 2 | CUMPLE | MESA DE CURACIONES CROMADA | CUMPLE
| Especificaciones:Estructura fabricada en tubería redonda de acero cold rolled, con bandejas superior e inferior en acero inoxidable, ambas rodeadas por barandillas de seguridad en acero inoxidable. Cuatro ruedas de dos pulgadas. | [13 empty] | Especificaciones:Estructura fabricada en tubería redonda de acero cold rolled, con bandejas superior e inferior en acero inoxidable, ambas rodeadas por barandillas de seguridad en acero inoxidable. Cuatro ruedas de dos pulgadas. | CUMPLE
| Dimensiones: Largo 37 cm, ancho 61 cm. Altura: 70 cm. | [13 empty] | Dimensiones: Largo 37 cm, ancho 61 cm. Altura: 70 cm. | CUMPLE
| Acabado: Bandejas en acero inoxidable. Estructura en acero cromado. | [13 empty] | Acabado: Bandejas en acero inoxidable. Estructura en acero cromado. | CUMPLE
| Capacidad de Carga: 15 kg. | [13 empty] | Capacidad de Carga: 15 kg. | CUMPLE
| Peso: 7 Kg. | [13 empty] | Peso: 7 Kg. | CUMPLE
111 | CUBETAS CON TAPA DE ACERO INOXIDABLE | 2 |  | 0 | 0 | 0 | CUMPLE | CUMPLE | CUMPLE | FALSE | 111 | CUMPLE | 2 | CUMPLE | CUBETAS CON TAPA DE ACERO INOXIDABLE | CUMPLE
| Medidas: 12 X 23 X 4 cms aproximadamente | [13 empty] | Medidas: 12 X 23 X 4 cms aproximadamente | CUMPLE
| Fabricada en acero Ref 304 antiácidos calibre nº 20 | [13 empty] | Fabricada en acero Ref 304 antiácidos calibre nº 20 | CUMPLE
112 | BANDEJA DE ACERO PARA INSTRUMENTAL. SIN TAPA | 2 |  | 0 | 0 | 0 | CUMPLE | CUMPLE | CUMPLE | FALSE | 112 | CUMPLE | 2 | CUMPLE | BANDEJA DE ACERO PARA INSTRUMENTAL. SIN TAPA | CUMPLE
| Dimensiones .200x150x25mm | [13 empty] | Dimensiones .200x150x25mm | CUMPLE
113 | MESA AUXILIAR EN ACERO INOXIDABLE | 1 |  | 0 | 0 | 0 | CUMPLE | CUMPLE | CUMPLE | FALSE | 113 | CUMPLE | 1 | CUMPLE | MESA AUXILIAR EN ACERO INOXIDABLE | CUMPLE
| Fabricada en acero inoxidable | [13 empty] | Fabricada en acero inoxidable | CUMPLE
| Medidas 0.75 Alto X 0.55 Largo X 0.45 Fondo | [13 empty] | Medidas 0.75 Alto X 0.55 Largo X 0.45 Fondo | CUMPLE
| Para monitor | [13 empty] | Para monitor | CUMPLE
114 | TELEVISOR TECNOLOGIA LED 32 PULGADAS | 1 |  | 0 | 0 | 0 | CUMPLE | CUMPLE | CUMPLE | FALSE | 114 | CUMPLE | 1 | CUMPLE | TELEVISOR TECNOLOGIA LED 32 PULGADAS | CUMPLE
115 | BUTACO GIRATORIO DE TRES PATAS CROMADO. | 1 |  | 0 | 0 | 0 | CUMPLE | CUMPLE | CUMPLE | FALSE | 115 | CUMPLE | 1 | CUMPLE | BUTACO GIRATORIO DE TRES PATAS CROMADO. | CUMPLE
| Butaco giratorio de tres patas cromados, asiento en espuma y cordobán lavable, altura graduable, altura mínima 50 cm, altura máxima 63 cm, elaborado en tubería redonda 7/8, pintura horneable, cromado | [13 empty] | Butaco giratorio de tres patas cromados, asiento en espuma y cordobán lavable, altura graduable, altura mínima 50 cm, altura máxima 63 cm, elaborado en tubería redonda 7/8, pintura horneable, cromado | CUMPLE
116 | RECIPIENTE RESIDUOS CORTO PUNZANTES ROJO 1.3L | 1 |  | 0 | 0 | 0 | CUMPLE | CUMPLE | CUMPLE | FALSE | 116 | CUMPLE | 1 | CUMPLE | RECIPIENTE RESIDUOS CORTO PUNZANTES ROJO 1.3L | CUMPLE
| Contenedor plástico, lleno el envase debe desechar todo. Posee tapa hermética y una vez cerrada ya no se puede reutilizar, | [13 empty] | Contenedor plástico, lleno el envase debe desechar todo. Posee tapa hermética y una vez cerrada ya no se puede reutilizar, | CUMPLE
117 | SOPORTE GUARDIÁN METÁLICO | 1 |  | 0 | 0 | 0 | CUMPLE | CUMPLE | CUMPLE | FALSE | 117 | CUMPLE | 1 | CUMPLE | SOPORTE GUARDIÁN METÁLICO | CUMPLE
| Permite que el recipiente para cortopunzantes, pueda adherirse a la pared utilizando el soporte metálico como base | [13 empty] | Permite que el recipiente para cortopunzantes, pueda adherirse a la pared utilizando el soporte metálico como base | CUMPLE
118 | RELOJ DE PARED PLÁSTICO | 2 |  | 0 | 0 | 0 | CUMPLE | CUMPLE | CUMPLE | FALSE | 118 | CUMPLE | 2 | CUMPLE | RELOJ DE PARED PLÁSTICO | CUMPLE
| Reloj de pared plástico de oficina redondo, diseño moderno y actual, Con números grandes y en color negro sobre una base blanca, Diámetro: 300 mm | [13 empty] | Reloj de pared plástico de oficina redondo, diseño moderno y actual, Con números grandes y en color negro sobre una base blanca, Diámetro: 300 mm | CUMPLE
119 | DISPENSADOR JABÓN ESPUMA | 1 |  | 0 | 0 | 0 | CUMPLE | CUMPLE | CUMPLE | FALSE | 119 | CUMPLE | 1 | CUMPLE | DISPENSADOR JABÓN ESPUMA | CUMPLE
| ABS (PLASTICO) ACABADO: BRILLANTE, DOSCIFICACION: 0,75 ml CAPACIDAD: 500 ml DIMENSIONES: ALTO 22,5cm ANCHO 7,5cm FONDO 8cm FUNCION: BOTON DOSIFICADOR | [13 empty] | ABS (PLASTICO) ACABADO: BRILLANTE, DOSCIFICACION: 0,75 ml CAPACIDAD: 500 ml DIMENSIONES: ALTO 22,5cm ANCHO 7,5cm FONDO 8cm FUNCION: BOTON DOSIFICADOR | CUMPLE
120 | CANECA DE DESECHOS RECICLABLES | 1 |  | 0 | 0 | 0 | CUMPLE | CUMPLE | CUMPLE | FALSE | 120 | CUMPLE | 1 | CUMPLE | CANECA DE DESECHOS RECICLABLES | CUMPLE
| Caneca color gris, con pedal. con marca de desechos reciclables, capacidad para 10 litros, cuadrada con pedal y tapa, elaborada en polipropileno. | [13 empty] | Caneca color gris, con pedal. con marca de desechos reciclables, capacidad para 10 litros, cuadrada con pedal y tapa, elaborada en polipropileno. | CUMPLE
121 | CANECA DE DESECHOS ORDINARIO | 1 |  | 0 | 0 | 0 | CUMPLE | CUMPLE | CUMPLE | FALSE | 121 | CUMPLE | 1 | CUMPLE | CANECA DE DESECHOS ORDINARIO | CUMPLE
| Caneca verde, con pedal. con marca para desechos ordinario, capacidad para 10 litros, cuadrada con pedal y tapa, elaborada en polipropileno. | [13 empty] | Caneca verde, con pedal. con marca para desechos ordinario, capacidad para 10 litros, cuadrada con pedal y tapa, elaborada en polipropileno. | CUMPLE
122 | CANECA DE DESECHOS BIOLÓGICOS | 1 |  | 0 | 0 | 0 | CUMPLE | CUMPLE | CUMPLE | FALSE | 122 | CUMPLE | 1 | CUMPLE | CANECA DE DESECHOS BIOLÓGICOS | CUMPLE
| Caneca color rojo, con pedal, con marca para desechos biológicos, capacidad para 10 litros, cuadrada con pedal y tapa, elaborada en polipropileno. | [13 empty] | Caneca color rojo, con pedal, con marca para desechos biológicos, capacidad para 10 litros, cuadrada con pedal y tapa, elaborada en polipropileno. | CUMPLE
123 | DISPENSADOR DE TOALLA INTERFOLIADO | 1 |  | 0 | 0 | 0 | CUMPLE | CUMPLE | CUMPLE | FALSE | 123 | CUMPLE | 1 | CUMPLE | DISPENSADOR DE TOALLA INTERFOLIADO | CUMPLE
| ABS ACABADO: BRILLANTE CAPACIDAD: 150 U/N DIMENSIONES: ALTO 20.5cm, ANCHO 27.5cm FONDO 9.5cm | [13 empty] | ABS ACABADO: BRILLANTE CAPACIDAD: 150 U/N DIMENSIONES: ALTO 20.5cm, ANCHO 27.5cm FONDO 9.5cm | CUMPLE
124 | PORTASUERO TELESCÓPICO, 4 RUEDAS, DOS GANCHOS | 1 |  | 0 | 0 | 0 | CUMPLE | CUMPLE | CUMPLE | FALSE | 124 | CUMPLE | 1 | CUMPLE | PORTASUERO TELESCÓPICO, 4 RUEDAS, DOS GANCHOS | CUMPLE
125 | BIOMBO DE TRES CUERPOS EN ACERO | 1 |  | 0 | 0 | 0 | CUMPLE | CUMPLE | CUMPLE | FALSE | 125 | CUMPLE | 1 | CUMPLE | BIOMBO DE TRES CUERPOS EN ACERO | CUMPLE
| Estructura de acero y terminación pintura electrostática | [13 empty] | Estructura de acero y terminación pintura electrostática | CUMPLE
UCI NEONATAL | [15 empty] | CUMPLE
126 | EQUIPO PORTÁTIL DE OXIGENO | 1 |  | 0 | 0 | 0 | CUMPLE | CUMPLE | CUMPLE | FALSE | 126 | CUMPLE | 1 | CUMPLE | EQUIPO PORTÁTIL DE OXIGENO | CUMPLE
| Regulador tipo click | [13 empty] | Regulador tipo click | CUMPLE
| compuesto de: | [13 empty] | compuesto de: | CUMPLE
| * manómetro de 0-3000psi | [13 empty] | * manómetro de 0-3000psi | CUMPLE
| * para flujos de 0-15 lpm | [13 empty] | * para flujos de 0-15 lpm | CUMPLE
| * presión de salida 50 psi (345 kpa) | [13 empty] | * presión de salida 50 psi (345 kpa) | CUMPLE
| * conexión yugo CGA 870 | [13 empty] | * conexión yugo CGA 870 | CUMPLE
| * Manguera | [13 empty] | * Manguera | CUMPLE
| - cilindro de aluminio tipo E con capacidad de 682 litros ( sin contenido) | [13 empty] | - cilindro de aluminio tipo E con capacidad de 682 litros ( sin contenido) | CUMPLE
| - carro para transporte del cilindro | [13 empty] | - carro para transporte del cilindro | CUMPLE
| * humificador | [13 empty] | * humificador | CUMPLE
| - arnés | [13 empty] | - arnés | CUMPLE
127 | INCUBADORA NEONATAL | 1 |  | 0 | 0 | 0 | CUMPLE | CUMPLE | CUMPLE | FALSE | 127 | CUMPLE | 1 | CUMPLE | INCUBADORA NEONATAL | CUMPLE
| Dos modos de control: el modo de aire y el modo de bebé controlados por micro-procesador | [13 empty] | Dos modos de control: el modo de aire y el modo de bebé controlados por micro-procesador | CUMPLE
| La información se puede almacenar, consultar y verificar por la pantalla LCD | [13 empty] | La información se puede almacenar, consultar y verificar por la pantalla LCD | CUMPLE
| La humedad, la concentración de oxigeno y el control de servo son mostrados | [13 empty] | La humedad, la concentración de oxigeno y el control de servo son mostrados | CUMPLE
| Funcion de Temperatura mayor a 37oC | [13 empty] | Funcion de Temperatura mayor a 37oC | CUMPLE
| Doble pared de la cabina, el sistema de circulación de aire en el camino de salida de aire del frente y la espalda. | [13 empty] | Doble pared de la cabina, el sistema de circulación de aire en el camino de salida de aire del frente y la espalda. | CUMPLE
| Cassette de rayos X en la cuna | [13 empty] | Cassette de rayos X en la cuna | CUMPLE
| Inclinación de cuna regulable | [13 empty] | Inclinación de cuna regulable | CUMPLE
| La altura de la unidad entera se puede ajustar | [13 empty] | La altura de la unidad entera se puede ajustar | CUMPLE
| Sistema de alarmas | [13 empty] | Sistema de alarmas | CUMPLE
| Conexion RS-232 | [13 empty] | Conexion RS-232 | CUMPLE
128 | Resucitador en Silicona prematuro | 1 |  | 0 | 0 | 0 | CUMPLE | CUMPLE | CUMPLE | FALSE | 128 | CUMPLE | 1 | CUMPLE | Resucitador en Silicona prematuro | CUMPLE
| Resucitador en silicona para facilitar al personal médico la ventilación asistida de pacientes en pre-hospitalaria, en el hospital y la atención post-hospitalaria. | [13 empty] | Resucitador en silicona para facilitar al personal médico la ventilación asistida de pacientes en pre-hospitalaria, en el hospital y la atención post-hospitalaria. | CUMPLE
129 | LARINGOSCOPIO DE FIBRA OPTICA | 1 |  | 0 | 0 | 0 | CUMPLE | CUMPLE | CUMPLE | FALSE | 129 | CUMPLE | 1 | CUMPLE | LARINGOSCOPIO DE FIBRA OPTICA | CUMPLE
| COMPUESTO DE : | [13 empty] | COMPUESTO DE : | CUMPLE
| 5 HOJAS RECTAS No. 0-1-2-3-4 | [13 empty] | 5 HOJAS RECTAS No. 0-1-2-3-4 | CUMPLE
| 1 MANGO PILAS MEDIANAS | [13 empty] | 1 MANGO PILAS MEDIANAS | CUMPLE
| ESTUCHE de LUJO | [13 empty] | ESTUCHE de LUJO | CUMPLE
130 | TENSIOMETRO DIGITAL PEDIATRICO, INFLADO AUTOMATICO | 1 |  | 0 | 0 | 0 | CUMPLE | CUMPLE | CUMPLE | FALSE | 130 | CUMPLE | 1 | CUMPLE | TENSIOMETRO DIGITAL PEDIATRICO, INFLADO AUTOMATICO | CUMPLE
| CON PANTALLA LCD QUE PERMITE VISUALIZAR LOS VALORES DE LA PRESION SANGUINEA, FRECUENCIA CARDIACA, HORA Y FECHA DURANTE EL PROCESO DE MEDICION. | [13 empty] | CON PANTALLA LCD QUE PERMITE VISUALIZAR LOS VALORES DE LA PRESION SANGUINEA, FRECUENCIA CARDIACA, HORA Y FECHA DURANTE EL PROCESO DE MEDICION. | CUMPLE
| PARAMETROS NORMALES: | [13 empty] | PARAMETROS NORMALES: | CUMPLE
| PRESION SISTOLICA (100 HASTA 40) | [13 empty] | PRESION SISTOLICA (100 HASTA 40) | CUMPLE
| PRESION DIASTOLICA (60 HASTA 90) | [13 empty] | PRESION DIASTOLICA (60 HASTA 90) | CUMPLE
| PULSO: | [13 empty] | PULSO: | CUMPLE
| FRECUENCIA CARDIACA (40 HASTA 90) | [13 empty] | FRECUENCIA CARDIACA (40 HASTA 90) | CUMPLE
| INDICA EN LA MEMORIA LOS VALORES TOMADOS ANTERIORMENTE CON FECHA Y HORA, NIVEL DE BATERIA | [13 empty] | INDICA EN LA MEMORIA LOS VALORES TOMADOS ANTERIORMENTE CON FECHA Y HORA, NIVEL DE BATERIA | CUMPLE
| INDICADOR DE ARRITMIAS CARDIACAS CON LA IMAGEN DE UN CORAZON O IRREGULARIDAD EN PULSO | [13 empty] | INDICADOR DE ARRITMIAS CARDIACAS CON LA IMAGEN DE UN CORAZON O IRREGULARIDAD EN PULSO | CUMPLE
| CAPACIDAD PARA 99 MEDICIONES EN LA MEMORIA | [13 empty] | CAPACIDAD PARA 99 MEDICIONES EN LA MEMORIA | CUMPLE
| BRAZALETES ADAPTABLES TAMANOS S, M Y L (ADULTO, JOVEN, PEDIATRICO) | [13 empty] | BRAZALETES ADAPTABLES TAMANOS S, M Y L (ADULTO, JOVEN, PEDIATRICO) | CUMPLE
| INFLADO AUTOMATICO | [13 empty] | INFLADO AUTOMATICO | CUMPLE
| SALIDA PARA CORRIENTE ELECTRICA (SE DEBE UTILIZAR ADAPTADOR CON* SALIDA 6 VDC/600 mA, CON CONECTOR DIN) Y/O USO CON BATERIA. | [13 empty] | SALIDA PARA CORRIENTE ELECTRICA (SE DEBE UTILIZAR ADAPTADOR CON* SALIDA 6 VDC/600 mA, CON CONECTOR DIN) Y/O USO CON BATERIA. | CUMPLE
| BRAZALETE VELCRO, TAMANO PEDIATRICO CON TUBO DE CONEXION AL EQUIPO DE MEDICION | [13 empty] | BRAZALETE VELCRO, TAMANO PEDIATRICO CON TUBO DE CONEXION AL EQUIPO DE MEDICION | CUMPLE
| CUATRO (4) PILAS AA | [13 empty] | CUATRO (4) PILAS AA | CUMPLE
| MANUAL DE OPERACION Y MANTENIMIENTO | [13 empty] | MANUAL DE OPERACION Y MANTENIMIENTO | CUMPLE
| FUNCIONAMIENTO: 4 PILAS ALKALINA AA | [13 empty] | FUNCIONAMIENTO: 4 PILAS ALKALINA AA | CUMPLE
131 | CAMARA HOOD | 1 |  | 0 | 0 | 0 | CUMPLE | CUMPLE | CUMPLE | FALSE | 131 | CUMPLE | 1 | CUMPLE | CAMARA HOOD | CUMPLE
| TAMANO: NEONATAL | [13 empty] | TAMANO: NEONATAL | CUMPLE
| PARA CONCENTRACION DE OXIGENO EN 90% | [13 empty] | PARA CONCENTRACION DE OXIGENO EN 90% | CUMPLE
| CONEXION STANDAR PARA MANGUERA CORRUGADA | [13 empty] | CONEXION STANDAR PARA MANGUERA CORRUGADA | CUMPLE
| CON ASAS DE AGARRE | [13 empty] | CON ASAS DE AGARRE | CUMPLE
| DIMENSIONES: 18 CMS DE LARGO X 18 CMS DE ANCHO X 15 CMS DE ALTO | [13 empty] | DIMENSIONES: 18 CMS DE LARGO X 18 CMS DE ANCHO X 15 CMS DE ALTO | CUMPLE
132 | FONENDOSCOPIO PEDIATRICO | 1 |  | 0 | 0 | 0 | CUMPLE | CUMPLE | CUMPLE | FALSE | 132 | CUMPLE | 1 | CUMPLE | FONENDOSCOPIO PEDIATRICO | CUMPLE
| ADULTO O PEDIATRICO | [13 empty] | ADULTO O PEDIATRICO | CUMPLE
UCI NEONATAL OTROS EQUIPOS | [15 empty] | CUMPLE
133 | MESA DE CURACIONES CROMADA | 2 |  | 0 | 0 | 0 | CUMPLE | CUMPLE | CUMPLE | FALSE | 133 | CUMPLE | 2 | CUMPLE | MESA DE CURACIONES CROMADA | CUMPLE
| Especificaciones:Estructura fabricada en tubería redonda de acero cold rolled, con bandejas superior e inferior en acero inoxidable, ambas rodeadas por barandillas de seguridad en acero inoxidable. Cuatro ruedas de dos pulgadas. | [13 empty] | Especificaciones:Estructura fabricada en tubería redonda de acero cold rolled, con bandejas superior e inferior en acero inoxidable, ambas rodeadas por barandillas de seguridad en acero inoxidable. Cuatro ruedas de dos pulgadas. | CUMPLE
| Dimensiones: Largo 37 cm, ancho 61 cm. Altura: 70 cm. | [13 empty] | Dimensiones: Largo 37 cm, ancho 61 cm. Altura: 70 cm. | CUMPLE
| Acabado: Bandejas en acero inoxidable. Estructura en acero cromado. | [13 empty] | Acabado: Bandejas en acero inoxidable. Estructura en acero cromado. | CUMPLE
| Capacidad de Carga: 15 kg. | [13 empty] | Capacidad de Carga: 15 kg. | CUMPLE
| Peso: 7 Kg. | [13 empty] | Peso: 7 Kg. | CUMPLE
134 | BANDEJA DE ACERO PARA INSTRUMENTAL. SIN TAPA | 2 |  | 0 | 0 | 0 | CUMPLE | CUMPLE | CUMPLE | FALSE | 134 | CUMPLE | 2 | CUMPLE | BANDEJA DE ACERO PARA INSTRUMENTAL. SIN TAPA | CUMPLE
| Dimensiones .200x150x25mm | [13 empty] | Dimensiones .200x150x25mm | CUMPLE
135 | RECIPIENTE CON TAPA PARA ALGODÓN 102 X 130 MM | 6 |  | 0 | 0 | 0 | CUMPLE | CUMPLE | CUMPLE | FALSE | 135 | CUMPLE | 6 | CUMPLE | RECIPIENTE CON TAPA PARA ALGODÓN 102 X 130 MM | CUMPLE
| Fabricado con acero inoxidable. (18/8) Incluye tapa con asa. Esterilizable. | [13 empty] | Fabricado con acero inoxidable. (18/8) Incluye tapa con asa. Esterilizable. | CUMPLE
| Dimensiones: 102 x 130 mm. Color: Plata. Fabricado en una sola pieza, sin uniones, Reutilizable | [13 empty] | Dimensiones: 102 x 130 mm. Color: Plata. Fabricado en una sola pieza, sin uniones, Reutilizable | CUMPLE
136 | MESA AUXILIAR EN ACERO INOXIDABLE | 2 |  | 0 | 0 | 0 | CUMPLE | CUMPLE | CUMPLE | FALSE | 136 | CUMPLE | 2 | CUMPLE | MESA AUXILIAR EN ACERO INOXIDABLE | CUMPLE
| Fabricada en acero inoxidable | [13 empty] | Fabricada en acero inoxidable | CUMPLE
| Medidas 0.75 Alto X 0.55 Largo X 0.45 Fondo | [13 empty] | Medidas 0.75 Alto X 0.55 Largo X 0.45 Fondo | CUMPLE
137 | TELEVISOR TECNOLOGIA LED 32 PULGADAS | 1 |  | 0 | 0 | 0 | CUMPLE | CUMPLE | CUMPLE | FALSE | 137 | CUMPLE | 1 | CUMPLE | TELEVISOR TECNOLOGIA LED 32 PULGADAS | CUMPLE
138 | BUTACO GIRATORIO DE TRES PATAS CROMADO. | 1 |  | 0 | 0 | 0 | CUMPLE | CUMPLE | CUMPLE | FALSE | 138 | CUMPLE | 1 | CUMPLE | BUTACO GIRATORIO DE TRES PATAS CROMADO. | CUMPLE
| Butaco giratorio de tres patas cromados, asiento en espuma y cordobán lavable, altura graduable, altura mínima 50 cm, altura máxima 63 cm, elaborado en tubería redonda 7/8, pintura horneable, cromado | [13 empty] | Butaco giratorio de tres patas cromados, asiento en espuma y cordobán lavable, altura graduable, altura mínima 50 cm, altura máxima 63 cm, elaborado en tubería redonda 7/8, pintura horneable, cromado | CUMPLE
139 | RECIPIENTE RESIDUOS CORTO PUNZANTES ROJO 1.3L | 1 |  | 0 | 0 | 0 | CUMPLE | CUMPLE | CUMPLE | FALSE | 139 | CUMPLE | 1 | CUMPLE | RECIPIENTE RESIDUOS CORTO PUNZANTES ROJO 1.3L | CUMPLE
| Contenedor plástico, lleno el envase debe desechar todo. Posee tapa hermética y una vez cerrada ya no se puede reutilizar, | [13 empty] | Contenedor plástico, lleno el envase debe desechar todo. Posee tapa hermética y una vez cerrada ya no se puede reutilizar, | CUMPLE
140 | SOPORTE GUARDIÁN METÁLICO | 1 |  | 0 | 0 | 0 | CUMPLE | CUMPLE | CUMPLE | FALSE | 140 | CUMPLE | 1 | CUMPLE | SOPORTE GUARDIÁN METÁLICO | CUMPLE
| Permite que el recipiente para cortopunzantes, pueda adherirse a la pared utilizando el soporte metálico como base | [13 empty] | Permite que el recipiente para cortopunzantes, pueda adherirse a la pared utilizando el soporte metálico como base | CUMPLE
141 | RELOJ DE PARED PLÁSTICO | 1 |  | 0 | 0 | 0 | CUMPLE | CUMPLE | CUMPLE | FALSE | 141 | CUMPLE | 1 | CUMPLE | RELOJ DE PARED PLÁSTICO | CUMPLE
| Reloj de pared plástico de oficina redondo, diseño moderno y actual, Con números grandes y en color negro sobre una base blanca, Diámetro: 300 mm | [13 empty] | Reloj de pared plástico de oficina redondo, diseño moderno y actual, Con números grandes y en color negro sobre una base blanca, Diámetro: 300 mm | CUMPLE
142 | DISPENSADOR DE ALCOHOL GEL | 1 |  | 0 | 0 | 0 | CUMPLE | CUMPLE | CUMPLE | FALSE | 142 | CUMPLE | 1 | CUMPLE | DISPENSADOR DE ALCOHOL GEL | CUMPLE
| ACERO 304 ACABADO: BRILLANTE DOSCIFICACION:: 0,87 ml, frontal CAPACIDAD: 1000 ml DIMENSIONES: ALTO 20cm ANCHO 12cm FONDO 6cm FUNCION: DOSCIFICADOR TIPO PUSH | [13 empty] | ACERO 304 ACABADO: BRILLANTE DOSCIFICACION:: 0,87 ml, frontal CAPACIDAD: 1000 ml DIMENSIONES: ALTO 20cm ANCHO 12cm FONDO 6cm FUNCION: DOSCIFICADOR TIPO PUSH | CUMPLE
143 | DISPENSADOR JABÓN ESPUMA | 1 |  | 0 | 0 | 0 | CUMPLE | CUMPLE | CUMPLE | FALSE | 143 | CUMPLE | 1 | CUMPLE | DISPENSADOR JABÓN ESPUMA | CUMPLE
| ABS (PLASTICO) ACABADO: BRILLANTE, DOSCIFICACION: 0,75 ml CAPACIDAD: 500 ml DIMENSIONES: ALTO 22,5cm ANCHO 7,5cm FONDO 8cm FUNCION: BOTON DOSIFICADOR | [13 empty] | ABS (PLASTICO) ACABADO: BRILLANTE, DOSCIFICACION: 0,75 ml CAPACIDAD: 500 ml DIMENSIONES: ALTO 22,5cm ANCHO 7,5cm FONDO 8cm FUNCION: BOTON DOSIFICADOR | CUMPLE
144 | CANECA DE DESECHOS RECICLABLES | 1 |  | 0 | 0 | 0 | CUMPLE | CUMPLE | CUMPLE | FALSE | 144 | CUMPLE | 1 | CUMPLE | CANECA DE DESECHOS RECICLABLES | CUMPLE
| Caneca color gris, con pedal. con marca de desechos reciclables, capacidad para 10 litros, cuadrada con pedal y tapa, elaborada en polipropileno. | [13 empty] | Caneca color gris, con pedal. con marca de desechos reciclables, capacidad para 10 litros, cuadrada con pedal y tapa, elaborada en polipropileno. | CUMPLE
145 | CANECA DE DESECHOS ORDINARIO | 1 |  | 0 | 0 | 0 | CUMPLE | CUMPLE | CUMPLE | FALSE | 145 | CUMPLE | 1 | CUMPLE | CANECA DE DESECHOS ORDINARIO | CUMPLE
| Caneca verde, con pedal. con marca para desechos ordinario, capacidad para 10 litros, cuadrada con pedal y tapa, elaborada en polipropileno. | [13 empty] | Caneca verde, con pedal. con marca para desechos ordinario, capacidad para 10 litros, cuadrada con pedal y tapa, elaborada en polipropileno. | CUMPLE
146 | CANECA DE DESECHOS BIOLÓGICOS | 1 |  | 0 | 0 | 0 | CUMPLE | CUMPLE | CUMPLE | FALSE | 146 | CUMPLE | 1 | CUMPLE | CANECA DE DESECHOS BIOLÓGICOS | CUMPLE
| Caneca color rojo, con pedal, con marca para desechos biológicos, capacidad para 10 litros, cuadrada con pedal y tapa, elaborada en polipropileno. | [13 empty] | Caneca color rojo, con pedal, con marca para desechos biológicos, capacidad para 10 litros, cuadrada con pedal y tapa, elaborada en polipropileno. | CUMPLE
147 | DISPENSADOR DE TOALLA INTERFOLIADO | 1 |  | 0 | 0 | 0 | CUMPLE | CUMPLE | CUMPLE | FALSE | 147 | CUMPLE | 1 | CUMPLE | DISPENSADOR DE TOALLA INTERFOLIADO | CUMPLE
| ABS ACABADO: BRILLANTE CAPACIDAD: 150 U/N DIMENSIONES: ALTO 20.5cm, ANCHO 27.5cm FONDO 9.5cm | [13 empty] | ABS ACABADO: BRILLANTE CAPACIDAD: 150 U/N DIMENSIONES: ALTO 20.5cm, ANCHO 27.5cm FONDO 9.5cm | CUMPLE
148 | PORTASUERO TELESCÓPICO, 4 RUEDAS, DOS GANCHOS | 1 |  | 0 | 0 | 0 | CUMPLE | CUMPLE | CUMPLE | FALSE | 148 | CUMPLE | 1 | CUMPLE | PORTASUERO TELESCÓPICO, 4 RUEDAS, DOS GANCHOS | CUMPLE
149 | CAMILLA DE TRANSPORTE Y RECUPERACIÓN PEDIÁTRICA. | 1 |  | 0 | 0 | 0 | CUMPLE | CUMPLE | CUMPLE | FALSE | 149 | CUMPLE | 1 | CUMPLE | CAMILLA DE TRANSPORTE Y RECUPERACIÓN PEDIÁTRICA. | CUMPLE
| Estructura en tubería redonda de acero al carbón Cold Rolled. Tendido o superficie en lámina ColdRolled con dimensiones de paciente pediátrico | [13 empty] | Estructura en tubería redonda de acero al carbón Cold Rolled. Tendido o superficie en lámina ColdRolled con dimensiones de paciente pediátrico | CUMPLE
| Posiciones básicas: Horizontal, semisentado con inclinación de espaldar a 4 posiciones fijas. | [13 empty] | Posiciones básicas: Horizontal, semisentado con inclinación de espaldar a 4 posiciones fijas. | CUMPLE
| Barandas de seguridad a lo largo de la camilla, con desplazamiento abatible, cromadas con seguro. | [13 empty] | Barandas de seguridad a lo largo de la camilla, con desplazamiento abatible, cromadas con seguro. | CUMPLE
| Atril portasuero de doble servicio cromado. | [13 empty] | Atril portasuero de doble servicio cromado. | CUMPLE
| Bisel plástico en todo su perímetro para proteger las paredes. | [13 empty] | Bisel plástico en todo su perímetro para proteger las paredes. | CUMPLE
| Ruedas giratorias plásticas. | [13 empty] | Ruedas giratorias plásticas. | CUMPLE
| Colchoneta en cordobán, de fácil asepsia. | [13 empty] | Colchoneta en cordobán, de fácil asepsia. | CUMPLE
| Acabado en pintura electrostática. | [13 empty] | Acabado en pintura electrostática. | CUMPLE
MEDICAMENTOS | [15 empty] | CUMPLE
150 | CARRO UNIDOSIS ESTANDAR | 1 |  | 0 | 0 | 0 | CUMPLE | CUMPLE | CUMPLE | FALSE | 150 | CUMPLE | 1 | CUMPLE | CARRO UNIDOSIS ESTANDAR | CUMPLE
| Estructura fabricada en lámina cold rolled, superficie en plástico termoformado, cajones con dispensadores plásticos removibles; cada dispensador con porta rótulo para su identificación. Cajones con rieles guía de rodamiento silencioso, manija de empuje en tubería de acero cold rolled, cadena para llaves de bloqueo general, algodonera en acero inoxidable y soporte guardían plástico de 1 litro. Base en tubería rectangular con protector plástico parachoques, ruedas plásticas de cinco pulgadas todas con freno de doble bloqueo. | [13 empty] | Estructura fabricada en lámina cold rolled, superficie en plástico termoformado, cajones con dispensadores plásticos removibles; cada dispensador con porta rótulo para su identificación. Cajones con rieles guía de rodamiento silencioso, manija de empuje en tubería de acero cold rolled, cadena para llaves de bloqueo general, algodonera en acero inoxidable y soporte guardían plástico de 1 litro. Base en tubería rectangular con protector plástico parachoques, ruedas plásticas de cinco pulgadas todas con freno de doble bloqueo. | CUMPLE
| Acabado: Pintura en polvo epoxipoliésterde aplicación electrostática. Tapa superior en plástico termoformado. | [13 empty] | Acabado: Pintura en polvo epoxipoliésterde aplicación electrostática. Tapa superior en plástico termoformado. | CUMPLE
| Dimensiones: Largo: 100cm Ancho: 59cm ± 3cm. Alto: 95cm ± 3cm. | [13 empty] | Dimensiones: Largo: 100cm Ancho: 59cm ± 3cm. Alto: 95cm ± 3cm. | CUMPLE
| Capacidad de carga: 15 kg por gaveta. | [13 empty] | Capacidad de carga: 15 kg por gaveta. | CUMPLE
| Peso: 40 kg. | [13 empty] | Peso: 40 kg. | CUMPLE
MEDICAMENTOS OTROS EQUIPOS | [15 empty] | CUMPLE
151 | BANDEJA DE ACERO PARA INSTRUMENTAL. SIN TAPA | 4 |  | 0 | 0 | 0 | CUMPLE | CUMPLE | CUMPLE | FALSE | 151 | CUMPLE | 4 | CUMPLE | BANDEJA DE ACERO PARA INSTRUMENTAL. SIN TAPA | CUMPLE
| Dimensiones .200x150x25mm | [13 empty] | Dimensiones .200x150x25mm | CUMPLE
152 | RECIPIENTE CON TAPA PARA ALGODÓN 102 X 130 MM | 4 |  | 0 | 0 | 0 | CUMPLE | CUMPLE | CUMPLE | FALSE | 152 | CUMPLE | 4 | CUMPLE | RECIPIENTE CON TAPA PARA ALGODÓN 102 X 130 MM | CUMPLE
| Fabricado con acero inoxidable. (18/8) Incluye tapa con asa. Esterilizable. | [13 empty] | Fabricado con acero inoxidable. (18/8) Incluye tapa con asa. Esterilizable. | CUMPLE
| Dimensiones: 102 x 130 mm. Color: Plata. Fabricado en una sola pieza, sin uniones, Reutilizable | [13 empty] | Dimensiones: 102 x 130 mm. Color: Plata. Fabricado en una sola pieza, sin uniones, Reutilizable | CUMPLE
153 | RECIPIENTE RESIDUOS CORTO PUNZANTES ROJO 1.3L | 1 |  | 0 | 0 | 0 | CUMPLE | CUMPLE | CUMPLE | FALSE | 153 | CUMPLE | 1 | CUMPLE | RECIPIENTE RESIDUOS CORTO PUNZANTES ROJO 1.3L | CUMPLE
| Contenedor plástico, lleno el envase debe desechar todo. Posee tapa hermética y una vez cerrada ya no se puede reutilizar | [13 empty] | Contenedor plástico, lleno el envase debe desechar todo. Posee tapa hermética y una vez cerrada ya no se puede reutilizar | CUMPLE
154 | SOPORTE GUARDIÁN METÁLICO | 1 |  | 0 | 0 | 0 | CUMPLE | CUMPLE | CUMPLE | FALSE | 154 | CUMPLE | 1 | CUMPLE | SOPORTE GUARDIÁN METÁLICO | CUMPLE
| Permite que el recipiente para cortopunzantes, pueda adherirse a la pared utilizando el soporte metálico como base | [13 empty] | Permite que el recipiente para cortopunzantes, pueda adherirse a la pared utilizando el soporte metálico como base | CUMPLE
155 | RELOJ DE PARED PLÁSTICO | 1 |  | 0 | 0 | 0 | CUMPLE | CUMPLE | CUMPLE | FALSE | 155 | CUMPLE | 1 | CUMPLE | RELOJ DE PARED PLÁSTICO | CUMPLE
| Reloj de pared plástico de oficina redondo, diseño moderno y actual, Con números grandes y en color negro sobre una base blanca, Diámetro: 300 mm | [13 empty] | Reloj de pared plástico de oficina redondo, diseño moderno y actual, Con números grandes y en color negro sobre una base blanca, Diámetro: 300 mm | CUMPLE
156 | DISPENSADOR DE ALCOHOL GEL | 1 |  | 0 | 0 | 0 | CUMPLE | CUMPLE | CUMPLE | FALSE | 156 | CUMPLE | 1 | CUMPLE | DISPENSADOR DE ALCOHOL GEL | CUMPLE
| ACERO 304 ACABADO: BRILLANTE DOSCIFICACION:: 0,87 ml, frontal CAPACIDAD: 1000 ml DIMENSIONES: ALTO 20cm ANCHO 12cm FONDO 6cm FUNCION: DOSCIFICADOR TIPO PUSH | [13 empty] | ACERO 304 ACABADO: BRILLANTE DOSCIFICACION:: 0,87 ml, frontal CAPACIDAD: 1000 ml DIMENSIONES: ALTO 20cm ANCHO 12cm FONDO 6cm FUNCION: DOSCIFICADOR TIPO PUSH | CUMPLE
157 | DISPENSADOR JABÓN ESPUMA | 1 |  | 0 | 0 | 0 | CUMPLE | CUMPLE | CUMPLE | FALSE | 157 | CUMPLE | 1 | CUMPLE | DISPENSADOR JABÓN ESPUMA | CUMPLE
| ABS (PLASTICO) ACABADO: BRILLANTE, DOSCIFICACION: 0,75 ml CAPACIDAD: 500 ml DIMENSIONES: ALTO 22,5cm ANCHO 7,5cm FONDO 8cm FUNCION: BOTON DOSIFICADOR | [13 empty] | ABS (PLASTICO) ACABADO: BRILLANTE, DOSCIFICACION: 0,75 ml CAPACIDAD: 500 ml DIMENSIONES: ALTO 22,5cm ANCHO 7,5cm FONDO 8cm FUNCION: BOTON DOSIFICADOR | CUMPLE
158 | CANECA DE DESECHOS RECICLABLES | 1 |  | 0 | 0 | 0 | CUMPLE | CUMPLE | CUMPLE | FALSE | 158 | CUMPLE | 1 | CUMPLE | CANECA DE DESECHOS RECICLABLES | CUMPLE
| Caneca color gris, con pedal. con marca de desechos reciclables, capacidad para 10 litros, cuadrada con pedal y tapa, elaborada en polipropileno. | [13 empty] | Caneca color gris, con pedal. con marca de desechos reciclables, capacidad para 10 litros, cuadrada con pedal y tapa, elaborada en polipropileno. | CUMPLE
159 | CANECA DE DESECHOS ORDINARIO | 1 |  | 0 | 0 | 0 | CUMPLE | CUMPLE | CUMPLE | FALSE | 159 | CUMPLE | 1 | CUMPLE | CANECA DE DESECHOS ORDINARIO | CUMPLE
| Caneca verde, con pedal. con marca para desechos ordinario, capacidad para 10 litros, cuadrada con pedal y tapa, elaborada en polipropileno. | [13 empty] | Caneca verde, con pedal. con marca para desechos ordinario, capacidad para 10 litros, cuadrada con pedal y tapa, elaborada en polipropileno. | CUMPLE
160 | CANECA DE DESECHOS BIOLÓGICOS | 1 |  | 0 | 0 | 0 | CUMPLE | CUMPLE | CUMPLE | FALSE | 160 | CUMPLE | 1 | CUMPLE | CANECA DE DESECHOS BIOLÓGICOS | CUMPLE
| Caneca color rojo, con pedal, con marca para desechos biológicos, capacidad para 10 litros, cuadrada con pedal y tapa, elaborada en polipropileno. | [13 empty] | Caneca color rojo, con pedal, con marca para desechos biológicos, capacidad para 10 litros, cuadrada con pedal y tapa, elaborada en polipropileno. | CUMPLE
161 | DISPENSADOR DE TOALLA INTERFOLIADO | 1 |  | 0 | 0 | 0 | CUMPLE | CUMPLE | CUMPLE | FALSE | 161 | CUMPLE | 1 | CUMPLE | DISPENSADOR DE TOALLA INTERFOLIADO | CUMPLE
| ABS ACABADO: BRILLANTE CAPACIDAD: 150 U/N DIMENSIONES: ALTO 20.5cm, ANCHO 27.5cm FONDO 9.5cm | [13 empty] | ABS ACABADO: BRILLANTE CAPACIDAD: 150 U/N DIMENSIONES: ALTO 20.5cm, ANCHO 27.5cm FONDO 9.5cm | CUMPLE
VALORACION | [15 empty] | CUMPLE
162 | CAMILLA EXAMEN | 1 |  | 0 | 0 | 0 | CUMPLE | CUMPLE | CUMPLE | FALSE | 162 | CUMPLE | 1 | CUMPLE | CAMILLA EXAMEN | CUMPLE
| Estructura de acero inoxidable, Ppataforma en 2 secciones. Inclinación respaldo: 80º manual. Colchoneta de espuma de alta densidad. Cubierta resistente, lavable. Barra porta rollo de papel. Patas con topes de goma. Medidas(cm): 192 x 65 x 70cm | [13 empty] | Estructura de acero inoxidable, Ppataforma en 2 secciones. Inclinación respaldo: 80º manual. Colchoneta de espuma de alta densidad. Cubierta resistente, lavable. Barra porta rollo de papel. Patas con topes de goma. Medidas(cm): 192 x 65 x 70cm | CUMPLE
163 | RECIPIENTE CON TAPA PARA ALGODÓN 102 X 130 MM | 8 |  | 0 | 0 | 0 | CUMPLE | CUMPLE | CUMPLE | FALSE | 163 | CUMPLE | 8 | CUMPLE | RECIPIENTE CON TAPA PARA ALGODÓN 102 X 130 MM | CUMPLE
| Fabricado con acero inoxidable. (18/8) Incluye tapa con asa. Esterilizable. Dimensiones: 102 x 130 mm. Color: Plata. Fabricado en una sola pieza, sin uniones, Reutilizable | [13 empty] | Fabricado con acero inoxidable. (18/8) Incluye tapa con asa. Esterilizable. Dimensiones: 102 x 130 mm. Color: Plata. Fabricado en una sola pieza, sin uniones, Reutilizable | CUMPLE
164 | ESCALON DE AYUDA 2 MARCHAS | 1 |  | 0 | 0 | 0 | CUMPLE | CUMPLE | CUMPLE | FALSE | 164 | CUMPLE | 1 | CUMPLE | ESCALON DE AYUDA 2 MARCHAS | CUMPLE
| ACABADO GENERAL EN PINTURA ELECTROSTATICA COLOR ALMENDRA Estructura ultra resistente de acero pintura epóxica. Cubierta o paso con antideslizante Patas con terminación de niveladores. Medidas (cm): 42 x 56 x 41cm | [13 empty] | ACABADO GENERAL EN PINTURA ELECTROSTATICA COLOR ALMENDRA Estructura ultra resistente de acero pintura epóxica. Cubierta o paso con antideslizante Patas con terminación de niveladores. Medidas (cm): 42 x 56 x 41cm | CUMPLE
165 | CANECA DE DESECHOS RECICLABLES | 1 |  | 0 | 0 | 0 | CUMPLE | CUMPLE | CUMPLE | FALSE | 165 | CUMPLE | 1 | CUMPLE | CANECA DE DESECHOS RECICLABLES | CUMPLE
| Caneca color gris, con pedal. con marca de desechos reciclables, capacidad para 10 litros, cuadrada con pedal y tapa, elaborada en polipropileno. | [13 empty] | Caneca color gris, con pedal. con marca de desechos reciclables, capacidad para 10 litros, cuadrada con pedal y tapa, elaborada en polipropileno. | CUMPLE
166 | CANECA DE DESECHOS ORDINARIO | 1 |  | 0 | 0 | 0 | CUMPLE | CUMPLE | CUMPLE | FALSE | 166 | CUMPLE | 1 | CUMPLE | CANECA DE DESECHOS ORDINARIO | CUMPLE
| Caneca verde, con pedal. con marca para desechos ordinario, capacidad para 10 litros, cuadrada con pedal y tapa, elaborada en polipropileno. | [13 empty] | Caneca verde, con pedal. con marca para desechos ordinario, capacidad para 10 litros, cuadrada con pedal y tapa, elaborada en polipropileno. | CUMPLE
167 | CANECA DE DESECHOS BIOLÓGICOS | 1 |  | 0 | 0 | 0 | CUMPLE | CUMPLE | CUMPLE | FALSE | 167 | CUMPLE | 1 | CUMPLE | CANECA DE DESECHOS BIOLÓGICOS | CUMPLE
| Caneca color rojo, con pedal, con marca para desechos biológicos, capacidad para 10 litros, cuadrada con pedal y tapa, elaborada en polipropileno. | [13 empty] | Caneca color rojo, con pedal, con marca para desechos biológicos, capacidad para 10 litros, cuadrada con pedal y tapa, elaborada en polipropileno. | CUMPLE
168 | DISPENSADOR DE TOALLA INTERFOLIADO | 1 |  | 0 | 0 | 0 | CUMPLE | CUMPLE | CUMPLE | FALSE | 168 | CUMPLE | 1 | CUMPLE | DISPENSADOR DE TOALLA INTERFOLIADO | CUMPLE
| ABS ACABADO: BRILLANTE CAPACIDAD: 150 U/N DIMENSIONES: ALTO 20.5cm, ANCHO 27.5cm FONDO 9.5cm | [13 empty] | ABS ACABADO: BRILLANTE CAPACIDAD: 150 U/N DIMENSIONES: ALTO 20.5cm, ANCHO 27.5cm FONDO 9.5cm | CUMPLE
CONSULTORIOS | [15 empty] | CUMPLE
169 | Estetoscopio | 3 |  | 0 | 0 | 0 | CUMPLE | CUMPLE | CUMPLE | FALSE | 169 | CUMPLE | 3 | CUMPLE | Estetoscopio | CUMPLE
| Estetoscopio de acero inoxidable que permita auscultación exacta de corazón, pulmones y sonidos de Korotkoff con claridad e integridad acústicas. El tubo acústico antiadherente de doble luz es de PVC sin látex. Las de silicona blanda permiten sellar el oído evitando los ruidos exteriores y dando comodidad después de un uso prolongado. | [13 empty] | Estetoscopio de acero inoxidable que permita auscultación exacta de corazón, pulmones y sonidos de Korotkoff con claridad e integridad acústicas. El tubo acústico antiadherente de doble luz es de PVC sin látex. Las de silicona blanda permiten sellar el oído evitando los ruidos exteriores y dando comodidad después de un uso prolongado. | CUMPLE
170 | GLUCOMETRO | 4 |  |  |  |  | CUMPLE | CUMPLE | CUMPLE | FALSE | 170 | CUMPLE | 4 | CUMPLE | GLUCOMETRO | CUMPLE
| CON TIRAS DE PRUEBA DE GLUCOSA EN SANGRE CAJA X 50 | [13 empty] | CON TIRAS DE PRUEBA DE GLUCOSA EN SANGRE CAJA X 50 | CUMPLE
| MEDIDOR PORTATIL DE MANO | [13 empty] | MEDIDOR PORTATIL DE MANO | CUMPLE
| ALIMENTADO CON UNA PILA DE LITIO DE 3V, NO RECARGABLE. | [13 empty] | ALIMENTADO CON UNA PILA DE LITIO DE 3V, NO RECARGABLE. | CUMPLE
| UN PUERTO DE PRUEBA PARA INSERTAR UNA SOLA TIRA DE PRUEBA. | [13 empty] | UN PUERTO DE PRUEBA PARA INSERTAR UNA SOLA TIRA DE PRUEBA. | CUMPLE
| PANTALLA LCD. | [13 empty] | PANTALLA LCD. | CUMPLE
| PUERTO SERIAL PARA CARGAR DATOS DE LA MEMORIA DEL MEDIDOR A UNA COMPUTADORA. | [13 empty] | PUERTO SERIAL PARA CARGAR DATOS DE LA MEMORIA DEL MEDIDOR A UNA COMPUTADORA. | CUMPLE
| BOTONES PARA RECORRER OPCIONES DE MENU. | [13 empty] | BOTONES PARA RECORRER OPCIONES DE MENU. | CUMPLE
| ESCALA DE RESULTADOS: 20 - 600 MG/DL | [13 empty] | ESCALA DE RESULTADOS: 20 - 600 MG/DL | CUMPLE
| TAMANO DE LA MUESTRA UN (0.5) MICROLITO MINIMO | [13 empty] | TAMANO DE LA MUESTRA UN (0.5) MICROLITO MINIMO | CUMPLE
| MUESTRA: SANGRE CAPILAR ENTERA FRESCA, SANGRE VENOSA EXTRAIDA EN TUBOS CON EDTA O HEPARINA. | [13 empty] | MUESTRA: SANGRE CAPILAR ENTERA FRESCA, SANGRE VENOSA EXTRAIDA EN TUBOS CON EDTA O HEPARINA. | CUMPLE
| TIEMPO DE LA PRUEBA: 4 SEGUNDOS | [13 empty] | TIEMPO DE LA PRUEBA: 4 SEGUNDOS | CUMPLE
| VALORES DEL RESULTADO: VALORES EN PLASMA | [13 empty] | VALORES DEL RESULTADO: VALORES EN PLASMA | CUMPLE
| METODO DE ENSAYO: ELECTROQUIMICO | [13 empty] | METODO DE ENSAYO: ELECTROQUIMICO | CUMPLE
| FUENTE DE ALIMENTACION: BATERIA DE LITIO 3V. | [13 empty] | FUENTE DE ALIMENTACION: BATERIA DE LITIO 3V. | CUMPLE
| VIDA UTIL DE LA BATERIA APROX. 2146 PRUEBAS Ó 1,5 AÑOS | [13 empty] | VIDA UTIL DE LA BATERIA APROX. 2146 PRUEBAS Ó 1,5 AÑOS | CUMPLE
| APAGADO AUTOMATICO DESPUES DE 2 MINUTOS DE INACTIVIDAD. | [13 empty] | APAGADO AUTOMATICO DESPUES DE 2 MINUTOS DE INACTIVIDAD. | CUMPLE
| PESO: 47 GR. | [13 empty] | PESO: 47 GR. | CUMPLE
| TAMANO: 89 X55 X 17(MM) | [13 empty] | TAMANO: 89 X55 X 17(MM) | CUMPLE
| CAPACIDAD DE MEMORIA: 500 RESULTADOS. | [13 empty] | CAPACIDAD DE MEMORIA: 500 RESULTADOS. | CUMPLE
| 10 TIRAS DE PRUEBA | [13 empty] | 10 TIRAS DE PRUEBA | CUMPLE
| 10 LANCETAS PRESTIGE SUAVE. | [13 empty] | 10 LANCETAS PRESTIGE SUAVE. | CUMPLE
| INSTRUCCIONES COMPLETAS | [13 empty] | INSTRUCCIONES COMPLETAS | CUMPLE
| REGISTRO DE PRUEBAS | [13 empty] | REGISTRO DE PRUEBAS | CUMPLE
| ESTUCHE COMPACTO | [13 empty] | ESTUCHE COMPACTO | CUMPLE
171 | Estetoscopio Fetal | 1 |  | 0 | 0 | 0 | CUMPLE | CUMPLE | CUMPLE | FALSE | 171 | CUMPLE | 1 | CUMPLE | Estetoscopio Fetal | CUMPLE
| Diseñado con mayor sensibilidad al ruido para poder oír los latidos del feto. Incluye auriculares biaurales de latón cromado y cubiertos de vinil. Tubo en Y de 22". Sin látex. Negro. | [5 empty] | NO | NO | CUMPLE | FALSE |  | CUMPLE |  | CUMPLE | Diseñado con mayor sensibilidad al ruido para poder oír los latidos del feto. Incluye auriculares biaurales de latón cromado y cubiertos de vinil. Tubo en Y de 22". Sin látex. Negro. | CUMPLE
172 | BASCULA MECANICA DE COLUMNA CON TALLIMETRO | 1 |  | 0 | 0 | 0 | CUMPLE | CUMPLE | CUMPLE | FALSE | 172 | CUMPLE | 1 | CUMPLE | BASCULA MECANICA DE COLUMNA CON TALLIMETRO | CUMPLE
| Capacidad: 200Kg División: 100g · | [13 empty] | Capacidad: 200Kg División: 100g · | CUMPLE
| Material: Acero y Plástico. | [13 empty] | Material: Acero y Plástico. | CUMPLE
| Escala Tallímetro: 75-200 cm | [13 empty] | Escala Tallímetro: 75-200 cm | CUMPLE
| División Escala: 0,5 cm | [13 empty] | División Escala: 0,5 cm | CUMPLE
| Medida Bascula: Largo: 53 × Ancho: 27,5 × Alto: 148,5cm | [13 empty] | Medida Bascula: Largo: 53 × Ancho: 27,5 × Alto: 148,5cm | CUMPLE
| Área de la plataforma: Largo: 40,5 × Ancho: 28 cm | [13 empty] | Área de la plataforma: Largo: 40,5 × Ancho: 28 cm | CUMPLE
| Peso neto: 25.5Kg | [13 empty] | Peso neto: 25.5Kg | CUMPLE
| Medida Equipo: Largo: 63 × Ancho: 27,5 × Alto: 148cm | [13 empty] | Medida Equipo: Largo: 63 × Ancho: 27,5 × Alto: 148cm | CUMPLE
| Peso Total: 30Kg diseñada para pesar el cuerpo y medir la estatura | [13 empty] | Peso Total: 30Kg diseñada para pesar el cuerpo y medir la estatura | CUMPLE
173 | BASCULA DIGITAL CON BANDEJA EXTRAIBLE | 1 |  | 0 | 0 | 0 | CUMPLE | CUMPLE | CUMPLE | FALSE | 173 | CUMPLE | 1 | CUMPLE | BASCULA DIGITAL CON BANDEJA EXTRAIBLE | CUMPLE
| Capacidad: 200Kg División: 100g | [13 empty] | Capacidad: 200Kg División: 100g | CUMPLE
| División: 0.05kg (de 0 a 10kg), 0,1 kg (de 10 a 20kg) | [13 empty] | División: 0.05kg (de 0 a 10kg), 0,1 kg (de 10 a 20kg) | CUMPLE
| Material: Acero y Plástico. | [13 empty] | Material: Acero y Plástico. | CUMPLE
| Área de carga de la plataforma: Largo: 54,5 × Ancho: 27 cm | [13 empty] | Área de carga de la plataforma: Largo: 54,5 × Ancho: 27 cm | CUMPLE
| Medida: Largo: 57 × Ancho: 32 × Alto: 18cm | [13 empty] | Medida: Largo: 57 × Ancho: 32 × Alto: 18cm | CUMPLE
| Peso Total: 3.7Kg RGZ-20-A es una Balanza para pesar bebes. | [13 empty] | Peso Total: 3.7Kg RGZ-20-A es una Balanza para pesar bebes. | CUMPLE
174 | INFANTOMETRO | 1 |  | 0 | 0 | 0 | CUMPLE | CUMPLE | CUMPLE | FALSE | 174 | CUMPLE | 1 | CUMPLE | INFANTOMETRO | CUMPLE
| Para medir la talla de bebés y niños pequeños en uso estacionario | [13 empty] | Para medir la talla de bebés y niños pequeños en uso estacionario | CUMPLE
| Para niños menores de dos años. | [13 empty] | Para niños menores de dos años. | CUMPLE
| Para medir niño acostado. | [13 empty] | Para medir niño acostado. | CUMPLE
| Espaldar de 90 grados. | [13 empty] | Espaldar de 90 grados. | CUMPLE
| Escala en centímetros. | [13 empty] | Escala en centímetros. | CUMPLE
| Division de tallimetro: 1mm | [13 empty] | Division de tallimetro: 1mm | CUMPLE
| Guía ajustable de 0 a 60cms o 0 a 110cm. | [13 empty] | Guía ajustable de 0 a 60cms o 0 a 110cm. | CUMPLE
| Material: Resina de fibra de vidrio, Alta resistencia. | [13 empty] | Material: Resina de fibra de vidrio, Alta resistencia. | CUMPLE
175 | EQUIPO DE ÓRGANOS DE LOS SENTIDOS | 1 |  | 0 | 0 | 0 | CUMPLE | CUMPLE | CUMPLE | FALSE | 175 | CUMPLE | 1 | CUMPLE | EQUIPO DE ÓRGANOS DE LOS SENTIDOS | CUMPLE
| Iluminación halógena | [13 empty] | Iluminación halógena | CUMPLE
| Otoscopio:Con transmisión de luz fibroptica; entrada de insuflación para otoscopio neumático y lentes de aumento de campo ancho. | [13 empty] | Otoscopio:Con transmisión de luz fibroptica; entrada de insuflación para otoscopio neumático y lentes de aumento de campo ancho. | CUMPLE
| Oftalmoscopio:Óptica sellada para mantener el instrumento limpio; seis aperturas; lentes con enfoque de:(-) 25 A (+) 22 Dioptrias y filtro de cobalto azul libre de rojo. | [13 empty] | Oftalmoscopio:Óptica sellada para mantener el instrumento limpio; seis aperturas; lentes con enfoque de:(-) 25 A (+) 22 Dioptrias y filtro de cobalto azul libre de rojo. | CUMPLE
| Compuesto de: | [13 empty] | Compuesto de: | CUMPLE
| Otoscopio, mango con clip tipo bolsillo para uso con pilas AA. | [13 empty] | Otoscopio, mango con clip tipo bolsillo para uso con pilas AA. | CUMPLE
| Oftalmoscopio , mango con clip tipo bolsillo para uno con pilas AA. | [13 empty] | Oftalmoscopio , mango con clip tipo bolsillo para uno con pilas AA. | CUMPLE
| Set de 20 especulos (desechables) para Otoscopio. | [13 empty] | Set de 20 especulos (desechables) para Otoscopio. | CUMPLE
| Estuche suave, con cierre de cremallera y clip. | [13 empty] | Estuche suave, con cierre de cremallera y clip. | CUMPLE
176 | TRANSFORMADOR DE PARED | 3 |  | 0 | 0 | 0 | CUMPLE | CUMPLE | CUMPLE | FALSE | 176 | CUMPLE | 3 | CUMPLE | TRANSFORMADOR DE PARED | CUMPLE
| Diseño anclado a la pared , estructura en ABS resistente a los impactos. | [13 empty] | Diseño anclado a la pared , estructura en ABS resistente a los impactos. | CUMPLE
| Sistema modular, fácil de instalar, mangos ergonómicos y de fácil manejo, universales para todos los cabezales de 3.5V , puede configurarse con los instrumentos acordes a sus necesidades con una total posibilidad de actualización con solo intercambiar la cabeza del instrumento.Sensores que encienden y apagan automáticamente los mangos al retirarlos y al volver colocarlos en su sitio eliminando los golpes de corriente eléctrica a los cabezales y bombillos prolongando la vida útil de los mismos | [13 empty] | Sistema modular, fácil de instalar, mangos ergonómicos y de fácil manejo, universales para todos los cabezales de 3.5V , puede configurarse con los instrumentos acordes a sus necesidades con una total posibilidad de actualización con solo intercambiar la cabeza del instrumento.Sensores que encienden y apagan automáticamente los mangos al retirarlos y al volver colocarlos en su sitio eliminando los golpes de corriente eléctrica a los cabezales y bombillos prolongando la vida útil de los mismos | CUMPLE
177 | LÁMPARA DE EXAMEN LED | 1 |  | 0 | 0 | 0 | CUMPLE | CUMPLE | CUMPLE | FALSE | 177 | CUMPLE | 1 | CUMPLE | LÁMPARA DE EXAMEN LED | CUMPLE
| Sistema de iluminación por un diodo electroluminiscente (LED) | [13 empty] | Sistema de iluminación por un diodo electroluminiscente (LED) | CUMPLE
| La posición de la lámpara se puede controlar fácilmente ajustando la posición del soporte tipo cuello de ganso.-Sistema de apagado sin uso de manos. | [13 empty] | La posición de la lámpara se puede controlar fácilmente ajustando la posición del soporte tipo cuello de ganso.-Sistema de apagado sin uso de manos. | CUMPLE
| -Color de temperatura 5,500° K | [13 empty] | -Color de temperatura 5,500° K | CUMPLE
| -Intensidad de la luz a distancia normal de trabajo: 20,000 luxes | [13 empty] | -Intensidad de la luz a distancia normal de trabajo: 20,000 luxes | CUMPLE
| -Vida promedio del diodo: 50,000 horas | [13 empty] | -Vida promedio del diodo: 50,000 horas | CUMPLE
178 | CINTA METRICA | 2 |  | 0 | 0 | 0 | CUMPLE | CUMPLE | CUMPLE | FALSE | 178 | CUMPLE | 2 | CUMPLE | CINTA METRICA | CUMPLE
| PARA ADULTOS(MUJER-HOMBRE) DE 2.00 METROS | [13 empty] | PARA ADULTOS(MUJER-HOMBRE) DE 2.00 METROS | CUMPLE
CONSULTORIOS OTROS EQUIPOS | [6 empty] | CUMPLE | NO |  | FALSE | CONSULTORIOS OTROS EQUIPOS | CUMPLE |  | CUMPLE |  | CUMPLE
179 | CAMILLA EXAMEN | 2 |  | 0 | 0 | 0 | CUMPLE | CUMPLE | CUMPLE | FALSE | 179 | CUMPLE | 2 | CUMPLE | CAMILLA EXAMEN | CUMPLE
| Estructura de acero inoxidable, Ppataforma en 2 secciones. Inclinación respaldo: 80º manual. Colchoneta de espuma de alta densidad. Cubierta resistente, lavable. Barra porta rollo de papel. Patas con topes de goma. | [13 empty] | Estructura de acero inoxidable, Ppataforma en 2 secciones. Inclinación respaldo: 80º manual. Colchoneta de espuma de alta densidad. Cubierta resistente, lavable. Barra porta rollo de papel. Patas con topes de goma. | CUMPLE
| Medidas(cm): 192 x 65 x 70cm | [13 empty] | Medidas(cm): 192 x 65 x 70cm | CUMPLE
180 | MESA DE CURACION PINTADA | 1 |  | 0 | 0 | 0 | CUMPLE | CUMPLE | CUMPLE | FALSE | 180 | CUMPLE | 1 | CUMPLE | MESA DE CURACION PINTADA | CUMPLE
| Estructura fabricada en tubería redonda de acero cold rolled, bandeja superior en acero inoxidable, bandeja inferior en lámina cold rolled, ambas rodeadas por barandillas de seguridad en acero inoxidable. Cuatro ruedas de dos pulgadas. | [13 empty] | Estructura fabricada en tubería redonda de acero cold rolled, bandeja superior en acero inoxidable, bandeja inferior en lámina cold rolled, ambas rodeadas por barandillas de seguridad en acero inoxidable. Cuatro ruedas de dos pulgadas. | CUMPLE
| Dimensiones: Largo 61cm, ancho 37cm ± 3cm. Altura: 70cm ± 3cm. | [13 empty] | Dimensiones: Largo 61cm, ancho 37cm ± 3cm. Altura: 70cm ± 3cm. | CUMPLE
| Acabado: Bandeja superior en acero inoxidable. Estructura en Pintura en polvo epoxipoliéster de aplicación electrostática. | [13 empty] | Acabado: Bandeja superior en acero inoxidable. Estructura en Pintura en polvo epoxipoliéster de aplicación electrostática. | CUMPLE
| Capacidad de Carga: 15 kg. | [13 empty] | Capacidad de Carga: 15 kg. | CUMPLE
| Peso: 7 Kg. | [13 empty] | Peso: 7 Kg. | CUMPLE
181 | MESA DE CURACIONES CROMADA | 1 |  | 0 | 0 | 0 | CUMPLE | CUMPLE | CUMPLE | FALSE | 181 | CUMPLE | 1 | CUMPLE | MESA DE CURACIONES CROMADA | CUMPLE
| Estructura fabricada en tubería redonda de acero cold rolled, con bandejas superior e inferior en acero inoxidable, ambas rodeadas por barandillas de seguridad en acero inoxidable. Cuatro ruedas de dos pulgadas. | [13 empty] | Estructura fabricada en tubería redonda de acero cold rolled, con bandejas superior e inferior en acero inoxidable, ambas rodeadas por barandillas de seguridad en acero inoxidable. Cuatro ruedas de dos pulgadas. | CUMPLE
| Dimensiones: Largo 37 cm, ancho 61 cm. Altura: 70 cm. | [13 empty] | Dimensiones: Largo 37 cm, ancho 61 cm. Altura: 70 cm. | CUMPLE
| Acabado: Bandejas en acero inoxidable. Estructura en acero cromado. | [13 empty] | Acabado: Bandejas en acero inoxidable. Estructura en acero cromado. | CUMPLE
| Capacidad de Carga: 15 kg. | [13 empty] | Capacidad de Carga: 15 kg. | CUMPLE
| Peso: 7 Kg. | [13 empty] | Peso: 7 Kg. | CUMPLE
182 | MESA DE MAYO CON RUEDAS, ALTURA GRADUABLE, ACERO INOXIDABLE | 1 |  | 0 | 0 | 0 | CUMPLE | CUMPLE | CUMPLE | FALSE | 182 | CUMPLE | 1 | CUMPLE | MESA DE MAYO CON RUEDAS, ALTURA GRADUABLE, ACERO INOXIDABLE | CUMPLE
| EN ACERO INOXIDABLE REF: 304 | [13 empty] | EN ACERO INOXIDABLE REF: 304 | CUMPLE
| ESTRUCTURA FABRICADA EN TUBO CUADRADO DE 1" C.18 | [13 empty] | ESTRUCTURA FABRICADA EN TUBO CUADRADO DE 1" C.18 | CUMPLE
| TUBO TELESCÓPICO CUADRADO DE 3/4" C.18, | [13 empty] | TUBO TELESCÓPICO CUADRADO DE 3/4" C.18, | CUMPLE
| BANDEJA SUPERIOR EN LAMINA DE ACERO INOXIDABLE REF: 304, | [13 empty] | BANDEJA SUPERIOR EN LAMINA DE ACERO INOXIDABLE REF: 304, | CUMPLE
| PERILLA DE 3/8 PARA GRADUACIÓN DE ALTURA, CON CUATRO RUEDAS DE 2". | [13 empty] | PERILLA DE 3/8 PARA GRADUACIÓN DE ALTURA, CON CUATRO RUEDAS DE 2". | CUMPLE
| DIMENSIONES: LARGO 0.50 MTS, ANCHO 0.40 MTS ALTURA MIN: 0.80MTS MAX: 1.25MTS | [13 empty] | DIMENSIONES: LARGO 0.50 MTS, ANCHO 0.40 MTS ALTURA MIN: 0.80MTS MAX: 1.25MTS | CUMPLE
| MARGEN DE TOLERANCIA: +- 1CM | [13 empty] | MARGEN DE TOLERANCIA: +- 1CM | CUMPLE
183 | RECIPIENTE CON TAPA PARA ALGODÓN 102 X 130 MM | 6 |  | 0 | 0 | 0 | CUMPLE | CUMPLE | CUMPLE | FALSE | 183 | CUMPLE | 6 | CUMPLE | RECIPIENTE CON TAPA PARA ALGODÓN 102 X 130 MM | CUMPLE
| Fabricado con acero inoxidable. (18/8) Incluye tapa con asa. Esterilizable. | [13 empty] | Fabricado con acero inoxidable. (18/8) Incluye tapa con asa. Esterilizable. | CUMPLE
| Dimensiones: 102 x 130 mm. Color: Plata. Fabricado en una sola pieza, sin uniones, Reutilizable | [13 empty] | Dimensiones: 102 x 130 mm. Color: Plata. Fabricado en una sola pieza, sin uniones, Reutilizable | CUMPLE
184 | RECIPIENTE CON TAPA PARA ALGODÓN 102 X 80 MM | 6 |  | 0 | 0 | 0 | CUMPLE | CUMPLE | CUMPLE | FALSE | 184 | CUMPLE | 6 | CUMPLE | RECIPIENTE CON TAPA PARA ALGODÓN 102 X 80 MM | CUMPLE
| Recipiente con Tapa para Algodón. Fabricado con acero inoxidable. (18/8) Incluye tapa con asa, esterilizable, reutilizable | [13 empty] | Recipiente con Tapa para Algodón. Fabricado con acero inoxidable. (18/8) Incluye tapa con asa, esterilizable, reutilizable | CUMPLE
| Dimensiones: 102 x 80 mm. Color: Plata. Fabricado en una sola pieza, sin uniones | [13 empty] | Dimensiones: 102 x 80 mm. Color: Plata. Fabricado en una sola pieza, sin uniones | CUMPLE
185 | CAMILLA GINECOLÓGICA | 1 |  | 0 | 0 | 0 | CUMPLE | CUMPLE | CUMPLE | FALSE | 185 | CUMPLE | 1 | CUMPLE | CAMILLA GINECOLÓGICA | CUMPLE
| Construida con lámina de acero calibre 18, recubierta con pintura horneada electrostática en polvo. • Base o estructura metálica. Superficie de tres (3) secciones: DORSO PELVICA Y MIEMBROS INFERIORES; tapizado en espuma de alta densidad y cordobán de fácil limpieza y desinfección. | [13 empty] | Construida con lámina de acero calibre 18, recubierta con pintura horneada electrostática en polvo. • Base o estructura metálica. Superficie de tres (3) secciones: DORSO PELVICA Y MIEMBROS INFERIORES; tapizado en espuma de alta densidad y cordobán de fácil limpieza y desinfección. | CUMPLE
| Dimensiones: 1,80 mt de largo * 0,55 mt de ancho * 0,84 mt de alto. | [13 empty] | Dimensiones: 1,80 mt de largo * 0,55 mt de ancho * 0,84 mt de alto. | CUMPLE
| Acabado en pintura electrostática de aplicación en polvo, con alta adherencia y profundidad y excelente resistencia al ambiente hospitalario. | [13 empty] | Acabado en pintura electrostática de aplicación en polvo, con alta adherencia y profundidad y excelente resistencia al ambiente hospitalario. | CUMPLE
| Dorso: Con sistema de abatimiento tipo mecánico. Elevación continua ajustable de 0º a 70º grados. | [13 empty] | Dorso: Con sistema de abatimiento tipo mecánico. Elevación continua ajustable de 0º a 70º grados. | CUMPLE
| Miembros inferiores : - Deslizable o con sistema de abatimiento mecánico | [13 empty] | Miembros inferiores : - Deslizable o con sistema de abatimiento mecánico | CUMPLE
186 | CAMILLA DE TRANSPORTE Y RECUPERACIÓN | 1 |  | 0 | 0 | 0 | CUMPLE | CUMPLE | CUMPLE | FALSE | 186 | CUMPLE | 1 | CUMPLE | CAMILLA DE TRANSPORTE Y RECUPERACIÓN | CUMPLE
| Estructura en tubería redonda de acero al carbón Cold Rolled. Tendido o superficie en lámina ColdRolled con dimensiones de paciente pediátrico | [13 empty] | Estructura en tubería redonda de acero al carbón Cold Rolled. Tendido o superficie en lámina ColdRolled con dimensiones de paciente pediátrico | CUMPLE
| Posiciones básicas: Horizontal, semisentado con inclinación de espaldar a 4 posiciones fijas. | [13 empty] | Posiciones básicas: Horizontal, semisentado con inclinación de espaldar a 4 posiciones fijas. | CUMPLE
| Barandas de seguridad a lo largo de la camilla, con desplazamiento abatible, cromadas con seguro. | [13 empty] | Barandas de seguridad a lo largo de la camilla, con desplazamiento abatible, cromadas con seguro. | CUMPLE
| Atril portasuero de doble servicio cromado. | [13 empty] | Atril portasuero de doble servicio cromado. | CUMPLE
| Bisel plástico en todo su perímetro para proteger las paredes. | [13 empty] | Bisel plástico en todo su perímetro para proteger las paredes. | CUMPLE
| Ruedas giratorias plásticas. | [13 empty] | Ruedas giratorias plásticas. | CUMPLE
| Colchoneta en cordobán, de fácil asepsia. | [13 empty] | Colchoneta en cordobán, de fácil asepsia. | CUMPLE
| Acabado en pintura electrostática. | [13 empty] | Acabado en pintura electrostática. | CUMPLE
187 | MESA DE EXPLORACIÓN GENERAL CON ZONA DE ALMACENAMIENTO 1 SECCIÓN | 1 |  | 0 | 0 | 0 | CUMPLE | CUMPLE | CUMPLE | FALSE | 187 | CUMPLE | 1 | CUMPLE | MESA DE EXPLORACIÓN GENERAL CON ZONA DE ALMACENAMIENTO 1 SECCIÓN | CUMPLE
| Mesa equipada con balanza e infantometro | [13 empty] | Mesa equipada con balanza e infantometro | CUMPLE
| Con sistema rodante | [13 empty] | Con sistema rodante | CUMPLE
| Ruedas con opcion de bloqueo o freno . | [13 empty] | Ruedas con opcion de bloqueo o freno . | CUMPLE
| Mueble con dos cajones, y dos amplios gabinetes | [13 empty] | Mueble con dos cajones, y dos amplios gabinetes | CUMPLE
| Toma corriente incluido. | [13 empty] | Toma corriente incluido. | CUMPLE
| Indicador electrónico solo peso, display tipo LED de 2.5 cm, interface de comunicación a PC RS232. operación con batería recargable cable de poder 110v, y funcion peakhold para congelar el peso. | [13 empty] | Indicador electrónico solo peso, display tipo LED de 2.5 cm, interface de comunicación a PC RS232. operación con batería recargable cable de poder 110v, y funcion peakhold para congelar el peso. | CUMPLE
188 | BUTACO GIRATORIO DE TRES PATAS CROMADO. | 1 |  | 0 | 0 | 0 | CUMPLE | CUMPLE | CUMPLE | FALSE | 188 | CUMPLE | 1 | CUMPLE | BUTACO GIRATORIO DE TRES PATAS CROMADO. | CUMPLE
| Butaco giratorio de tres patas cromados, asiento en espuma y cordobán lavable, altura graduable, altura mínima 50 cm, altura máxima 63 cm, elaborado en tubería redonda 7/8, pintura horneable, cromado | [13 empty] | Butaco giratorio de tres patas cromados, asiento en espuma y cordobán lavable, altura graduable, altura mínima 50 cm, altura máxima 63 cm, elaborado en tubería redonda 7/8, pintura horneable, cromado | CUMPLE
189 | RECIPIENTE RESIDUOS CORTO PUNZANTES ROJO 1.3L | 3 |  | 0 | 0 | 0 | CUMPLE | CUMPLE | CUMPLE | FALSE | 189 | CUMPLE | 3 | CUMPLE | RECIPIENTE RESIDUOS CORTO PUNZANTES ROJO 1.3L | CUMPLE
| Contenedor plástico, lleno el envase debe desechar todo. Posee tapa hermética y una vez cerrada ya no se puede reutilizar, | [13 empty] | Contenedor plástico, lleno el envase debe desechar todo. Posee tapa hermética y una vez cerrada ya no se puede reutilizar, | CUMPLE
190 | RELOJ DE PARED PLÁSTICO | 3 |  | 0 | 0 | 0 | CUMPLE | CUMPLE | CUMPLE | FALSE | 190 | CUMPLE | 3 | CUMPLE | RELOJ DE PARED PLÁSTICO | CUMPLE
| Reloj de pared plástico de oficina redondo, diseño moderno y actual, Con números grandes y en color negro sobre una base blanca, Diámetro: 300 mm | [13 empty] | Reloj de pared plástico de oficina redondo, diseño moderno y actual, Con números grandes y en color negro sobre una base blanca, Diámetro: 300 mm | CUMPLE
191 | DISPENSADOR DE ALCOHOL GEL | 3 |  | 0 | 0 | 0 | CUMPLE | CUMPLE | CUMPLE | FALSE | 191 | CUMPLE | 3 | CUMPLE | DISPENSADOR DE ALCOHOL GEL | CUMPLE
| ACERO 304 ACABADO: BRILLANTE DOSCIFICACION:: 0,87 ml, frontal CAPACIDAD: 1000 ml DIMENSIONES: ALTO 20cm ANCHO 12cm FONDO 6cm FUNCION: DOSCIFICADOR TIPO PUSH | [13 empty] | ACERO 304 ACABADO: BRILLANTE DOSCIFICACION:: 0,87 ml, frontal CAPACIDAD: 1000 ml DIMENSIONES: ALTO 20cm ANCHO 12cm FONDO 6cm FUNCION: DOSCIFICADOR TIPO PUSH | CUMPLE
192 | DISPENSADOR JABÓN ESPUMA | 3 |  | 0 | 0 | 0 | CUMPLE | CUMPLE | CUMPLE | FALSE | 192 | CUMPLE | 3 | CUMPLE | DISPENSADOR JABÓN ESPUMA | CUMPLE
| ABS (PLASTICO) ACABADO: BRILLANTE, DOSCIFICACION: 0,75 ml CAPACIDAD: 500 ml DIMENSIONES: ALTO 22,5cm ANCHO 7,5cm FONDO 8cm FUNCION: BOTON DOSIFICADOR | [13 empty] | ABS (PLASTICO) ACABADO: BRILLANTE, DOSCIFICACION: 0,75 ml CAPACIDAD: 500 ml DIMENSIONES: ALTO 22,5cm ANCHO 7,5cm FONDO 8cm FUNCION: BOTON DOSIFICADOR | CUMPLE
193 | CANECA DE DESECHOS RECICLABLES | 3 |  | 0 | 0 | 0 | CUMPLE | CUMPLE | CUMPLE | FALSE | 193 | CUMPLE | 3 | CUMPLE | CANECA DE DESECHOS RECICLABLES | CUMPLE
| Caneca color gris, con pedal. con marca de desechos reciclables, capacidad para 10 litros, cuadrada con pedal y tapa, elaborada en polipropileno. | [13 empty] | Caneca color gris, con pedal. con marca de desechos reciclables, capacidad para 10 litros, cuadrada con pedal y tapa, elaborada en polipropileno. | CUMPLE
194 | CANECA DE DESECHOS ORDINARIO | 3 |  | 0 | 0 | 0 | CUMPLE | CUMPLE | CUMPLE | FALSE | 194 | CUMPLE | 3 | CUMPLE | CANECA DE DESECHOS ORDINARIO | CUMPLE
| Caneca verde, con pedal. con marca para desechos ordinario, capacidad para 10 litros, cuadrada con pedal y tapa, elaborada en polipropileno. | [13 empty] | Caneca verde, con pedal. con marca para desechos ordinario, capacidad para 10 litros, cuadrada con pedal y tapa, elaborada en polipropileno. | CUMPLE
195 | CANECA DE DESECHOS BIOLÓGICOS | 3 |  | 0 | 0 | 0 | CUMPLE | CUMPLE | CUMPLE | FALSE | 195 | CUMPLE | 3 | CUMPLE | CANECA DE DESECHOS BIOLÓGICOS | CUMPLE
| Caneca color rojo, con pedal, con marca para desechos biológicos, capacidad para 10 litros, cuadrada con pedal y tapa, elaborada en polipropileno. | [13 empty] | Caneca color rojo, con pedal, con marca para desechos biológicos, capacidad para 10 litros, cuadrada con pedal y tapa, elaborada en polipropileno. | CUMPLE
196 | DISPENSADOR DE TOALLA INTERFOLIADO | 3 |  | 0 | 0 | 0 | CUMPLE | CUMPLE | CUMPLE | FALSE | 196 | CUMPLE | 3 | CUMPLE | DISPENSADOR DE TOALLA INTERFOLIADO | CUMPLE
| ABS ACABADO: BRILLANTE CAPACIDAD: 150 U/N DIMENSIONES: ALTO 20.5cm, ANCHO 27.5cm FONDO 9.5cm | [13 empty] | ABS ACABADO: BRILLANTE CAPACIDAD: 150 U/N DIMENSIONES: ALTO 20.5cm, ANCHO 27.5cm FONDO 9.5cm | CUMPLE
197 | CAMA MECÁNICA ALTURA GRADUABLE. | 3 |  | 0 | 0 | 0 | CUMPLE | CUMPLE | CUMPLE | FALSE | 197 | CUMPLE | 3 | CUMPLE | CAMA MECÁNICA ALTURA GRADUABLE. | CUMPLE
| Cama mecánica fabricada en tubería cuadrada, cabecero y piecero desmontables en plástico ABS, panel central enchapado en fórmica. Tendido de cuatro planos uno fijo y tres móviles, que permite realizar movimientos de: espalda, pies y cambio de altura, de accionamiento mecánico por medio de maniguetas plásticas retráctiles. Barandas de seguridad plegables pintadas*, receptáculos plásticos en las cuatro esquinas de la cama para ubicar porta suero, soportes para bolsa de drenaje en ambos lados, atril porta suero cromado* graduable por medio de perilla plástica, ruedas de seis pulgadas todas con freno de doble bloqueo. | [13 empty] | Cama mecánica fabricada en tubería cuadrada, cabecero y piecero desmontables en plástico ABS, panel central enchapado en fórmica. Tendido de cuatro planos uno fijo y tres móviles, que permite realizar movimientos de: espalda, pies y cambio de altura, de accionamiento mecánico por medio de maniguetas plásticas retráctiles. Barandas de seguridad plegables pintadas*, receptáculos plásticos en las cuatro esquinas de la cama para ubicar porta suero, soportes para bolsa de drenaje en ambos lados, atril porta suero cromado* graduable por medio de perilla plástica, ruedas de seis pulgadas todas con freno de doble bloqueo. | CUMPLE
| Acabado: Pintura en polvo epoxipoliésterde aplicación electrostática. | [13 empty] | Acabado: Pintura en polvo epoxipoliésterde aplicación electrostática. | CUMPLE
| Dimensiones: Externas: Largo 220 cm, Ancho 96 cm ± 3 cm. Internas: Largo 190 cm, Ancho 90 cm ± 3 cm. Altura: min 56, máx. 75 ± 3 cm. | [13 empty] | Dimensiones: Externas: Largo 220 cm, Ancho 96 cm ± 3 cm. Internas: Largo 190 cm, Ancho 90 cm ± 3 cm. Altura: min 56, máx. 75 ± 3 cm. | CUMPLE
| Capacidad de Carga: 150 Kg. | [13 empty] | Capacidad de Carga: 150 Kg. | CUMPLE
| Peso: 80 Kg. | [13 empty] | Peso: 80 Kg. | CUMPLE
| Que incluya: Atril porta suero,barandas, y tendido plástico | [13 empty] | Que incluya: Atril porta suero,barandas, y tendido plástico | CUMPLE
198 | GABINETE CORRIENTE DE 180 X 115 X 38 CON 4 ENTREPAÑOS. | 2 |  | 0 | 0 | 0 | CUMPLE | CUMPLE | CUMPLE | FALSE | 198 | CUMPLE | 2 | CUMPLE | GABINETE CORRIENTE DE 180 X 115 X 38 CON 4 ENTREPAÑOS. | CUMPLE
| Fabricados en lamina cold rolled, entrepaños graduables puertas en vidrio y seguridad, pintura electrostatica de alta resistencia. | [13 empty] | Fabricados en lamina cold rolled, entrepaños graduables puertas en vidrio y seguridad, pintura electrostatica de alta resistencia. | CUMPLE
PROCEDIMIENTOS | [15 empty] | CUMPLE
199 | BALANZA DIGITAL CAPACIDAD 200 Kg | 1 |  | 0 | 0 | 0 | CUMPLE | CUMPLE | CUMPLE | FALSE | 199 | CUMPLE | 1 | CUMPLE | BALANZA DIGITAL CAPACIDAD 200 Kg | CUMPLE
| Con tallimetro incorporado. | [13 empty] | Con tallimetro incorporado. | CUMPLE
| Tamaño de plataforma: 37,5 x 27,5cm | [13 empty] | Tamaño de plataforma: 37,5 x 27,5cm | CUMPLE
| Guía Ajustable de 80 a 210 cm | [13 empty] | Guía Ajustable de 80 a 210 cm | CUMPLE
| Division de tallimetro : 0,5cm | [13 empty] | Division de tallimetro : 0,5cm | CUMPLE
| Funciona con Bateria de : 6v con duracion de 30 horas en uso continuo. | [13 empty] | Funciona con Bateria de : 6v con duracion de 30 horas en uso continuo. | CUMPLE
| Adaptador incluido. | [13 empty] | Adaptador incluido. | CUMPLE
| Funcion de acumulación de peso y Zero. | [13 empty] | Funcion de acumulación de peso y Zero. | CUMPLE
200 | BASCULA MECANICA DE PISO | 1 |  | 0 | 0 | 0 | CUMPLE | CUMPLE | CUMPLE | FALSE | 200 | CUMPLE | 1 | CUMPLE | BASCULA MECANICA DE PISO | CUMPLE
| Capacidad: 160Kg División: 1Kg | [13 empty] | Capacidad: 160Kg División: 1Kg | CUMPLE
| Fabricada en acero | [13 empty] | Fabricada en acero | CUMPLE
| Con cuello alto cromado. | [13 empty] | Con cuello alto cromado. | CUMPLE
| Amplio reloj con aro cromado | [13 empty] | Amplio reloj con aro cromado | CUMPLE
| Plataforma en lamina de alta duración y capacidad. | [13 empty] | Plataforma en lamina de alta duración y capacidad. | CUMPLE
| Superficie Cubierta con lámina antideslizante. | [13 empty] | Superficie Cubierta con lámina antideslizante. | CUMPLE
| Peso neto: 3 kg · | [13 empty] | Peso neto: 3 kg · | CUMPLE
| Medida Equipo: Largo: 34,5 × Ancho: 27,5 × Alto: 11,3cm | [13 empty] | Medida Equipo: Largo: 34,5 × Ancho: 27,5 × Alto: 11,3cm | CUMPLE
| Peso Total: 15.1Kg, | [13 empty] | Peso Total: 15.1Kg, | CUMPLE
201 | CINTA METRICA DE PARED. | 2 |  | 0 | 0 | 0 | CUMPLE | CUMPLE | CUMPLE | FALSE | 201 | CUMPLE | 2 | CUMPLE | CINTA METRICA DE PARED. | CUMPLE
| Máxima medición: 200cm | [13 empty] | Máxima medición: 200cm | CUMPLE
| División de escala: 1mm. | [13 empty] | División de escala: 1mm. | CUMPLE
| Infantometro y Tallimetro (dos en uno). | [13 empty] | Infantometro y Tallimetro (dos en uno). | CUMPLE
| Medición Infantometro : 11 a 70cm. o 11 a 140cm. | [13 empty] | Medición Infantometro : 11 a 70cm. o 11 a 140cm. | CUMPLE
| Medición Tallimetro: 11 a 200cm. | [13 empty] | Medición Tallimetro: 11 a 200cm. | CUMPLE
| Infantometro para trabajo de campo. | [13 empty] | Infantometro para trabajo de campo. | CUMPLE
| Tallimetro que se adecua a trabajo de campo y uso en sitio fijo (consultorio). | [13 empty] | Tallimetro que se adecua a trabajo de campo y uso en sitio fijo (consultorio). | CUMPLE
| Desarmable para fácil transporte. | [13 empty] | Desarmable para fácil transporte. | CUMPLE
| Material: Estructura Aluminio Pintado Blanco. | [13 empty] | Material: Estructura Aluminio Pintado Blanco. | CUMPLE
| Escala: en centímetros con guía ajustable. | [13 empty] | Escala: en centímetros con guía ajustable. | CUMPLE
| Base: en madera con textura antideslizante. | [13 empty] | Base: en madera con textura antideslizante. | CUMPLE
202 | OTOSCOPIO | 1 |  | 0 | 0 | 0 | CUMPLE | CUMPLE | CUMPLE | FALSE | 202 | CUMPLE | 1 | CUMPLE | OTOSCOPIO | CUMPLE
| De bolsillo, compacto con iluminación directa. Clip de sujeción. -Desconexión automática al fijarlo al bolsillo; Lámparas XHL Xenón Halógena 100% más de luz, ventana de visualización con tres aumentos y superficie de carcasa optimizada que ofrece imágenes nítidas y minimiza los reflejos; Mango de aleación de cromo/plástico refinado y Pilas recambiables tipo AA | [13 empty] | De bolsillo, compacto con iluminación directa. Clip de sujeción. -Desconexión automática al fijarlo al bolsillo; Lámparas XHL Xenón Halógena 100% más de luz, ventana de visualización con tres aumentos y superficie de carcasa optimizada que ofrece imágenes nítidas y minimiza los reflejos; Mango de aleación de cromo/plástico refinado y Pilas recambiables tipo AA | CUMPLE
CUMPLE
203 | EQUIPO DE DIAGNÓSTICO OFTALMOLÓGICO | 1 |  | 0 | 0 | 0 | CUMPLE | CUMPLE | CUMPLE | FALSE | 203 | CUMPLE | 1 | CUMPLE | EQUIPO DE DIAGNÓSTICO OFTALMOLÓGICO | CUMPLE
| Oftalmoscopio completo de bolsillo con diafragma en estrella para fijación | [13 empty] | Oftalmoscopio completo de bolsillo con diafragma en estrella para fijación | CUMPLE
| Clip de sujeción. Desconexión automática al fijarlo al bolsillo | [13 empty] | Clip de sujeción. Desconexión automática al fijarlo al bolsillo | CUMPLE
| Tecnología de lámparas XHL Xenón Halógena | [13 empty] | Tecnología de lámparas XHL Xenón Halógena | CUMPLE
| 5 diafragmas distintos. Campo de corrección: -20 D hasta +20 D | [13 empty] | 5 diafragmas distintos. Campo de corrección: -20 D hasta +20 D | CUMPLE
| Mango de aleación de cromo/plástico refinado | [13 empty] | Mango de aleación de cromo/plástico refinado | CUMPLE
| Pilas recambiables tipo AA | [13 empty] | Pilas recambiables tipo AA | CUMPLE
204 | Esfigmomanómetro Aneroide | 2 |  | 0 | 0 | 0 | CUMPLE | CUMPLE | CUMPLE | FALSE | 204 | CUMPLE | 2 | CUMPLE | Esfigmomanómetro Aneroide | CUMPLE
| Para medición de la tensión arterial. Con sistema de inflado de látex reforzado y sin uniones. Escala de 300 mm. Brazalete de velcro. | [13 empty] | Para medición de la tensión arterial. Con sistema de inflado de látex reforzado y sin uniones. Escala de 300 mm. Brazalete de velcro. | CUMPLE
205 | Estetoscopios Didácticos para instructores | 2 |  | 0 | 0 | 0 | CUMPLE | CUMPLE | CUMPLE | FALSE | 205 | CUMPLE | 2 | CUMPLE | Estetoscopios Didácticos para instructores | CUMPLE
| Estetoscopios para que instructores y estudiantes oigan lo mismo, permitiendo usar las aplicaciones docentes multifuncionales en los entornos clínicos y educativos. La pieza torácica compacta, ergonómica, ligera, de aluminio anodizado, tiene diafragma ultradelgado de fibra para amplificar y transmitir sonidos cardiacos y pulmonares. | [13 empty] | Estetoscopios para que instructores y estudiantes oigan lo mismo, permitiendo usar las aplicaciones docentes multifuncionales en los entornos clínicos y educativos. La pieza torácica compacta, ergonómica, ligera, de aluminio anodizado, tiene diafragma ultradelgado de fibra para amplificar y transmitir sonidos cardiacos y pulmonares. | CUMPLE
206 | Estetoscopio de Enfermero | 2 |  | 0 | 0 | 0 | CUMPLE | CUMPLE | CUMPLE | FALSE | 206 | CUMPLE | 2 | CUMPLE | Estetoscopio de Enfermero | CUMPLE
| Con campana biaural de ligero aluminio anodizado y tubo acústico de 22" de vinil. Viene con diafragma y un par de olivas de repuesto. Longitud total: 30". Negro | [13 empty] | Con campana biaural de ligero aluminio anodizado y tubo acústico de 22" de vinil. Viene con diafragma y un par de olivas de repuesto. Longitud total: 30". Negro | CUMPLE
207 | CARTILLA (OPTOTIPO) SEGUN TEST DE SNELLEN | 5 |  | 0 | 0 | 0 | CUMPLE | CUMPLE | CUMPLE | FALSE | 207 | CUMPLE | 5 | CUMPLE | CARTILLA (OPTOTIPO) SEGUN TEST DE SNELLEN | CUMPLE
| PARA ADULTOS Y ADOLESCENTES | [13 empty] | PARA ADULTOS Y ADOLESCENTES | CUMPLE
| CARTILLA PARA EXAMEN DE AGUDEZA VISUAL CADA LETRA SUBENTIENDE UN ANGULO DETERMINADO EN EL EJE VISUAL DEL PACIENTE. | [13 empty] | CARTILLA PARA EXAMEN DE AGUDEZA VISUAL CADA LETRA SUBENTIENDE UN ANGULO DETERMINADO EN EL EJE VISUAL DEL PACIENTE. | CUMPLE
| TAMANO 56 X 25 CM. | [13 empty] | TAMANO 56 X 25 CM. | CUMPLE
| MATERIAL POLIESTIRENO BLANCO | [13 empty] | MATERIAL POLIESTIRENO BLANCO | CUMPLE
| EMPAQUE BOLSA PLASTICA INDIVUDUAL | [13 empty] | EMPAQUE BOLSA PLASTICA INDIVUDUAL | CUMPLE
208 | TERMOMETRO DIGITAL DE PUNTA FLEXIBLE | 4 |  | 0 | 0 | 0 | CUMPLE | CUMPLE | CUMPLE | FALSE | 208 | CUMPLE | 4 | CUMPLE | TERMOMETRO DIGITAL DE PUNTA FLEXIBLE | CUMPLE
| PARA TOMA DE TEMPERATURA POR METODO ORAL O AXILAR. | [13 empty] | PARA TOMA DE TEMPERATURA POR METODO ORAL O AXILAR. | CUMPLE
| NO CONTIENE MERCURIO. | [13 empty] | NO CONTIENE MERCURIO. | CUMPLE
| MEMORIA: ALMACENA LA ULTIMA LECTURA. | [13 empty] | MEMORIA: ALMACENA LA ULTIMA LECTURA. | CUMPLE
| RESISTENTE AL AGUA Y A PRUEBA DE MORDIDAS. | [13 empty] | RESISTENTE AL AGUA Y A PRUEBA DE MORDIDAS. | CUMPLE
| INDICADOR ACUSTIC QUE LA MEDICION DE TEMPERATURA HA TERMINADO. | [13 empty] | INDICADOR ACUSTIC QUE LA MEDICION DE TEMPERATURA HA TERMINADO. | CUMPLE
| FACIL LIMPIEZA | [13 empty] | FACIL LIMPIEZA | CUMPLE
209 | LINTERNA PROFESIONAL TIPO BOLSILLO, | 4 |  | 0 | 0 | 0 | CUMPLE | CUMPLE | CUMPLE | FALSE | 209 | CUMPLE | 4 | CUMPLE | LINTERNA PROFESIONAL TIPO BOLSILLO, | CUMPLE
| LUZ HALOGENA, PARA OBSEVAR EL COLOR GENUINO DEL TEJIDO E ILUMINACION CONSTANTE. | [13 empty] | LUZ HALOGENA, PARA OBSEVAR EL COLOR GENUINO DEL TEJIDO E ILUMINACION CONSTANTE. | CUMPLE
210 | DIAPASON HARTMANN | 4 |  | 0 | 0 | 0 | CUMPLE | CUMPLE | CUMPLE | FALSE | 210 | CUMPLE | 4 | CUMPLE | DIAPASON HARTMANN | CUMPLE
| Fabricado en aluminio, oscilaciones a largo plazo, sonido de alta claridad y estabilidad duradera del sonido. | [13 empty] | Fabricado en aluminio, oscilaciones a largo plazo, sonido de alta claridad y estabilidad duradera del sonido. | CUMPLE
| Peso: 62 gramos aproximadamente | [13 empty] | Peso: 62 gramos aproximadamente | CUMPLE
| Dimensiones: 17,7 cm con 5 cm de pie (base) aluminio | [13 empty] | Dimensiones: 17,7 cm con 5 cm de pie (base) aluminio | CUMPLE
211 | MARTILLO PARA REFLEJOS "BUCK" | 4 |  | 0 | 0 | 0 | CUMPLE | CUMPLE | CUMPLE | FALSE | 211 | CUMPLE | 4 | CUMPLE | MARTILLO PARA REFLEJOS "BUCK" | CUMPLE
| 3 SERVICIOS, CROMADO, ESTERILIZABLE CON SISTEMA EO (OXIDO DE ETHILENO) | [13 empty] | 3 SERVICIOS, CROMADO, ESTERILIZABLE CON SISTEMA EO (OXIDO DE ETHILENO) | CUMPLE
212 | CINTA METRICA OBSTETRICA | 2 |  | 0 | 0 | 0 | CUMPLE | CUMPLE | CUMPLE | FALSE | 212 | CUMPLE | 2 | CUMPLE | CINTA METRICA OBSTETRICA | CUMPLE
| PARA OBSTETRICIA (ALTURA UTERINA) DE 50 CMS | [13 empty] | PARA OBSTETRICIA (ALTURA UTERINA) DE 50 CMS | CUMPLE
213 | LAVAMANOS QUIRURGICO CON SISTEMA ELECTICO DE PEDAL CALIBRE 20 TIPO 304. | 3 |  | 0 | 0 | 0 | CUMPLE | CUMPLE | CUMPLE | FALSE | 213 | CUMPLE | 3 | CUMPLE | LAVAMANOS QUIRURGICO CON SISTEMA ELECTICO DE PEDAL CALIBRE 20 TIPO 304. | CUMPLE
| Hecho en acero inoxidable Dimensiones: altura: 90 cms Ancho 54 cms Largo: 52 cms | [13 empty] | Hecho en acero inoxidable Dimensiones: altura: 90 cms Ancho 54 cms Largo: 52 cms | CUMPLE
| Grifería en cuello de Cisne y pedal | [13 empty] | Grifería en cuello de Cisne y pedal | CUMPLE
214 | LAVAMANOS QUIRURGICO 3 TAZAS CON SISTEMA ELECTRICO DE RODILLA | 1 |  | 0 | 0 | 0 | CUMPLE | CUMPLE | CUMPLE | FALSE | 214 | CUMPLE | 1 | CUMPLE | LAVAMANOS QUIRURGICO 3 TAZAS CON SISTEMA ELECTRICO DE RODILLA | CUMPLE
| Medidas (cm): 190 x 63 x 54 (77) | [13 empty] | Medidas (cm): 190 x 63 x 54 (77) | CUMPLE
| Descripción: Construcción total en Acero Inoxidable AISI-304. Para tres personas. Modelo para fijar a la pared, con respaldo alto. 3 tazas estampadas, con cantos y esquinas redondeados. Desagüe en Acero Inoxidable de Ø1.1/2". Escuadras de perfil cuadrado en Acero Inoxidable. | [13 empty] | Descripción: Construcción total en Acero Inoxidable AISI-304. Para tres personas. Modelo para fijar a la pared, con respaldo alto. 3 tazas estampadas, con cantos y esquinas redondeados. Desagüe en Acero Inoxidable de Ø1.1/2". Escuadras de perfil cuadrado en Acero Inoxidable. | CUMPLE
| Cubierta de 1900 x 630 mm. Respaldo de 230 mm de alto. Taza de 500x400x300 mm de Profundidad | [13 empty] | Cubierta de 1900 x 630 mm. Respaldo de 230 mm de alto. Taza de 500x400x300 mm de Profundidad | CUMPLE
215 | Tabla de inmovilización | 1 |  | 0 | 0 | 0 | CUMPLE | CUMPLE | CUMPLE | FALSE | 215 | CUMPLE | 1 | CUMPLE | Tabla de inmovilización | CUMPLE
| Tabla rígida, ligera que facilite el agarre y facilite transportar al paciente | [13 empty] | Tabla rígida, ligera que facilite el agarre y facilite transportar al paciente | CUMPLE
| Incluye agujeros pediátricos | [13 empty] | Incluye agujeros pediátricos | CUMPLE
| Pueda utilizarse en agua | [13 empty] | Pueda utilizarse en agua | CUMPLE
| Soporte hasta 1.100 kg. | [13 empty] | Soporte hasta 1.100 kg. | CUMPLE
| Transparente a RX, y compatible con RMN | [13 empty] | Transparente a RX, y compatible con RMN | CUMPLE
| Libre de latex | [13 empty] | Libre de latex | CUMPLE
216 | inmovilizador de cabeza | 1 |  | 0 | 0 | 0 | CUMPLE | CUMPLE | CUMPLE | FALSE | 216 | CUMPLE | 1 | CUMPLE | inmovilizador de cabeza | CUMPLE
| Reutilizable, en cuatro rápidos pasos de fácil aplicación y óptimo resultado. | [13 empty] | Reutilizable, en cuatro rápidos pasos de fácil aplicación y óptimo resultado. | CUMPLE
| El dispositivo se deslice para ajuste multiaxial | [13 empty] | El dispositivo se deslice para ajuste multiaxial | CUMPLE
| Mecanismos de cierre y anclaje seguros y fáciles | [13 empty] | Mecanismos de cierre y anclaje seguros y fáciles | CUMPLE
| Se adapte a todo tipo de pacientes | [13 empty] | Se adapte a todo tipo de pacientes | CUMPLE
| Material duradero y no absorbente | [13 empty] | Material duradero y no absorbente | CUMPLE
| Transparente a RX y compatible con RMN y otros métodos | [13 empty] | Transparente a RX y compatible con RMN y otros métodos | CUMPLE
| Libre de látex | [13 empty] | Libre de látex | CUMPLE
217 | Collarín de inmovilización | 1 |  | 0 | 0 | 0 | CUMPLE | CUMPLE | CUMPLE | FALSE | 217 | CUMPLE | 1 | CUMPLE | Collarín de inmovilización | CUMPLE
| Multitalla | [13 empty] | Multitalla | CUMPLE
| Método de tallado definido basado en los dedos | [13 empty] | Método de tallado definido basado en los dedos | CUMPLE
| Elección de la talla y ajuste del cierre antes de colocar el collarín | [13 empty] | Elección de la talla y ajuste del cierre antes de colocar el collarín | CUMPLE
| Cierre audible y táctil | [13 empty] | Cierre audible y táctil | CUMPLE
| Una sola pieza | [13 empty] | Una sola pieza | CUMPLE
| Gran abertura traqueal | [13 empty] | Gran abertura traqueal | CUMPLE
| Fácil acceso a técnicas avanzadas de vía aérea | [13 empty] | Fácil acceso a técnicas avanzadas de vía aérea | CUMPLE
| Nueva abertura trasera Permite la palpación de la zona cervical | [13 empty] | Nueva abertura trasera Permite la palpación de la zona cervical | CUMPLE
| Permita el drenaje de sangre y otros fluídos | [13 empty] | Permita el drenaje de sangre y otros fluídos | CUMPLE
| Óptima valoración visual | [13 empty] | Óptima valoración visual | CUMPLE
| Transparente a RX y compatible RMN | [13 empty] | Transparente a RX y compatible RMN | CUMPLE
218 | ARNES DE SUJECION | 1 |  | 0 | 0 | 0 | CUMPLE | CUMPLE | CUMPLE | FALSE | 218 | CUMPLE | 1 | CUMPLE | ARNES DE SUJECION | CUMPLE
| PARA INMOVILIZACION ESPINAL (COLUMNA), FIJANDO EL PACIENTE A LA TABLA. | [13 empty] | PARA INMOVILIZACION ESPINAL (COLUMNA), FIJANDO EL PACIENTE A LA TABLA. | CUMPLE
| ELABORADO EN NYLON CON SEGUROS EN VELCRO | [13 empty] | ELABORADO EN NYLON CON SEGUROS EN VELCRO | CUMPLE
| COMPATIBLE CON TODAS LAS TABLAS DE INMOVILIZACION EXISTENTES. | [13 empty] | COMPATIBLE CON TODAS LAS TABLAS DE INMOVILIZACION EXISTENTES. | CUMPLE
RCP | [15 empty] | CUMPLE
219 | Juego Vía aerea Oral Guedel con Código de Color | 2 |  | 0 | 0 | 0 | CUMPLE | CUMPLE | CUMPLE | FALSE | 219 | CUMPLE | 2 | CUMPLE | Juego Vía aerea Oral Guedel con Código de Color | CUMPLE
| Vias aereas orofaringeas con código de color en total 8, sin látex. Los bordes suaves redondeados reducen el traumatismo del tejido y el bloque de mordida evita la oclusión. | [13 empty] | Vias aereas orofaringeas con código de color en total 8, sin látex. Los bordes suaves redondeados reducen el traumatismo del tejido y el bloque de mordida evita la oclusión. | CUMPLE
220 | RESUCITADOR DESECHABLE TAMAÑO ADULTO | 1 |  | 0 | 0 | 0 | CUMPLE | CUMPLE | CUMPLE | FALSE | 220 | CUMPLE | 1 | CUMPLE | RESUCITADOR DESECHABLE TAMAÑO ADULTO | CUMPLE
| Resucitador | [13 empty] | Resucitador | CUMPLE
| Visible incluso en condiciones de poca luz | [13 empty] | Visible incluso en condiciones de poca luz | CUMPLE
| Toma de oxígeno, y reservorio | [13 empty] | Toma de oxígeno, y reservorio | CUMPLE
| Válvula PEEP opcional | [13 empty] | Válvula PEEP opcional | CUMPLE
| En los siguientes tamaños: | [13 empty] | En los siguientes tamaños: | CUMPLE
221 | RESUCITADOR DESECHABLE TAMAÑO PEDIATRICO | 1 |  | 0 | 0 | 0 | CUMPLE | CUMPLE | CUMPLE | FALSE | 221 | CUMPLE | 1 | CUMPLE | RESUCITADOR DESECHABLE TAMAÑO PEDIATRICO | CUMPLE
| Resucitador | [13 empty] | Resucitador | CUMPLE
| Visible incluso en condiciones de poca luz | [13 empty] | Visible incluso en condiciones de poca luz | CUMPLE
| Toma de oxígeno, y reservorio | [13 empty] | Toma de oxígeno, y reservorio | CUMPLE
| Válvula PEEP opcional | [13 empty] | Válvula PEEP opcional | CUMPLE
| En los siguientes tamaños: | [13 empty] | En los siguientes tamaños: | CUMPLE
222 | RESUCITADOR DESECHABLE TAMAÑO INFANTE | 1 |  | 0 | 0 | 0 | CUMPLE | CUMPLE | CUMPLE | FALSE | 222 | CUMPLE | 1 | CUMPLE | RESUCITADOR DESECHABLE TAMAÑO INFANTE | CUMPLE
| Resucitador | [13 empty] | Resucitador | CUMPLE
| Visible incluso en condiciones de poca luz | [13 empty] | Visible incluso en condiciones de poca luz | CUMPLE
| Toma de oxígeno, y reservorio | [13 empty] | Toma de oxígeno, y reservorio | CUMPLE
| Válvula PEEP opcional | [13 empty] | Válvula PEEP opcional | CUMPLE
| En los siguientes tamaños: | [13 empty] | En los siguientes tamaños: | CUMPLE
RCP OTROS EQUIPOS | [15 empty] | CUMPLE
223 | Inmovilizador de cabeza | 1 |  | 0 | 0 | 0 | CUMPLE | CUMPLE | CUMPLE | FALSE | 223 | CUMPLE | 1 | CUMPLE | Inmovilizador de cabeza | CUMPLE
| Reutilizable, en cuatro rápidos pasos de fácil aplicación y óptimo resultado. | [13 empty] | Reutilizable, en cuatro rápidos pasos de fácil aplicación y óptimo resultado. | CUMPLE
| El dispositivo se deslice para ajuste multiaxial | [13 empty] | El dispositivo se deslice para ajuste multiaxial | CUMPLE
| Mecanismos de cierre y anclaje seguros y fáciles | [13 empty] | Mecanismos de cierre y anclaje seguros y fáciles | CUMPLE
| Se adapte a todo tipo de pacientes | [13 empty] | Se adapte a todo tipo de pacientes | CUMPLE
| Material duradero y no absorbente | [13 empty] | Material duradero y no absorbente | CUMPLE
| Transparente a RX y compatible con RMN y otros métodos | [13 empty] | Transparente a RX y compatible con RMN y otros métodos | CUMPLE
| Libre de látex | [13 empty] | Libre de látex | CUMPLE
224 | Collarín de inmovilización | 1 |  | 0 | 0 | 0 | CUMPLE | CUMPLE | CUMPLE | FALSE | 224 | CUMPLE | 1 | CUMPLE | Collarín de inmovilización | CUMPLE
| Multitalla | [13 empty] | Multitalla | CUMPLE
| Método de tallado definido basado en los dedos | [13 empty] | Método de tallado definido basado en los dedos | CUMPLE
| Elección de la talla y ajuste del cierre antes de colocar el collarín | [13 empty] | Elección de la talla y ajuste del cierre antes de colocar el collarín | CUMPLE
| Cierre audible y táctil | [13 empty] | Cierre audible y táctil | CUMPLE
| Una sola pieza | [13 empty] | Una sola pieza | CUMPLE
| Gran abertura traqueal | [13 empty] | Gran abertura traqueal | CUMPLE
| Fácil acceso a técnicas avanzadas de vía aérea | [13 empty] | Fácil acceso a técnicas avanzadas de vía aérea | CUMPLE
| Nueva abertura trasera Permite la palpación de la zona cervical | [13 empty] | Nueva abertura trasera Permite la palpación de la zona cervical | CUMPLE
| Permita el drenaje de sangre y otros fluídos | [13 empty] | Permita el drenaje de sangre y otros fluídos | CUMPLE
| Óptima valoración visual | [13 empty] | Óptima valoración visual | CUMPLE
| Transparente a RX y compatible RMN | [13 empty] | Transparente a RX y compatible RMN | CUMPLE
225 | ARNES DE SUJECION | 1 |  | 0 | 0 | 0 | CUMPLE | CUMPLE | CUMPLE | FALSE | 225 | CUMPLE | 1 | CUMPLE | ARNES DE SUJECION | CUMPLE
| PARA INMOVILIZACION ESPINAL (COLUMNA), FIJANDO EL PACIENTE A LA TABLA. | [13 empty] | PARA INMOVILIZACION ESPINAL (COLUMNA), FIJANDO EL PACIENTE A LA TABLA. | CUMPLE
| ELABORADO EN NYLON CON SEGUROS EN VELCRO | [13 empty] | ELABORADO EN NYLON CON SEGUROS EN VELCRO | CUMPLE
| COMPATIBLE CON TODAS LAS TABLAS DE INMOVILIZACION EXISTENTES. | [13 empty] | COMPATIBLE CON TODAS LAS TABLAS DE INMOVILIZACION EXISTENTES. | CUMPLE
LABORATORIO DE MICROBIOLOGIA | [15 empty] | CUMPLE
1 | MICROSCOPIOS BINOCULARES PLANACROMÁTICO INFINITO. | 20 |  | 0 | 0 | 0 | CUMPLE | CUMPLE | CUMPLE | FALSE | 1 | CUMPLE | 20 | CUMPLE | MICROSCOPIOS BINOCULARES PLANACROMÁTICO INFINITO. | CUMPLE
| Cabezal Binocular inclinado 30º | [13 empty] | Cabezal Binocular inclinado 30º | CUMPLE
| Ocular WF 10x/20mm | [13 empty] | Ocular WF 10x/20mm | CUMPLE
| Objetivos Corregidos al infinito IOS E-PLAN Acromáticos 4x/0.10 | [13 empty] | Objetivos Corregidos al infinito IOS E-PLAN Acromáticos 4x/0.10 | CUMPLE
| Revólver Cuádruple | [13 empty] | Revólver Cuádruple | CUMPLE
| Platina Mecánica | [13 empty] | Platina Mecánica | CUMPLE
| Enfoque Coaxial Mandos macro y micrométrico | [13 empty] | Enfoque Coaxial Mandos macro y micrométrico | CUMPLE
| Condensador Abbe | [13 empty] | Condensador Abbe | CUMPLE
| Iluminador Sistema X-LED3 con regulación de la intensidad | [13 empty] | Iluminador Sistema X-LED3 con regulación de la intensidad | CUMPLE
| Monocular/Binocular/Trinocular Binocular | [13 empty] | Monocular/Binocular/Trinocular Binocular | CUMPLE
2 | INCUBADORA MICROBIOLOGICA 115 L MICROPROCESADO, RS422 | 2 |  | 0 | 0 | 0 | CUMPLE | CUMPLE | CUMPLE | FALSE | 2 | CUMPLE | 2 | CUMPLE | INCUBADORA MICROBIOLOGICA 115 L MICROPROCESADO, RS422 | CUMPLE
| Voltaje (V) 115 | [13 empty] | Voltaje (V) 115 | CUMPLE
| Frecuencia (Hz) 50/60 | [13 empty] | Frecuencia (Hz) 50/60 | CUMPLE
| Potencia (W) 400 | [13 empty] | Potencia (W) 400 | CUMPLE
| Rango de temperatura 5 ºC por encima de la temperatura ambiente hasta 100 ºC | [13 empty] | Rango de temperatura 5 ºC por encima de la temperatura ambiente hasta 100 ºC | CUMPLE
| Capacidad (Lts.) 115L | [13 empty] | Capacidad (Lts.) 115L | CUMPLE
| Ancho exterior (mm) 834 | [13 empty] | Ancho exterior (mm) 834 | CUMPLE
| Alto exterior (incl. patas) (mm) 702 | [13 empty] | Alto exterior (incl. patas) (mm) 702 | CUMPLE
| Profundidad exterior (mm) 645 | [13 empty] | Profundidad exterior (mm) 645 | CUMPLE
| Ancho interior (mm) 600 | [13 empty] | Ancho interior (mm) 600 | CUMPLE
| Alto interior (mm) 480 | [13 empty] | Alto interior (mm) 480 | CUMPLE
| Profundidad interior (mm) 400 | [13 empty] | Profundidad interior (mm) 400 | CUMPLE
| Volumen interior (Lts.) 115 | [13 empty] | Volumen interior (Lts.) 115 | CUMPLE
3 | REFRIGERADOR FARMACIA-LABORATORIO 390L. DE 2 A 8°C, PUERTA DE VIDRIO, 208-230V, 60HZ. | 2 |  | 0 | 0 | 0 | CUMPLE | CUMPLE | CUMPLE | FALSE | 3 | CUMPLE | 2 | CUMPLE | REFRIGERADOR FARMACIA-LABORATORIO 390L. DE 2 A 8°C, PUERTA DE VIDRIO, 208-230V, 60HZ. | CUMPLE
| Voltaje (V) 208 - 230 | [13 empty] | Voltaje (V) 208 - 230 | CUMPLE
| Frecuencia (Hz) 60 | [13 empty] | Frecuencia (Hz) 60 | CUMPLE
| Potencia (W) 380 | [13 empty] | Potencia (W) 380 | CUMPLE
| Alto externo (mm) 1965 | [13 empty] | Alto externo (mm) 1965 | CUMPLE
| Ancho externo (mm) 665 | [13 empty] | Ancho externo (mm) 665 | CUMPLE
| Profundidad externa (mm) 710 | [13 empty] | Profundidad externa (mm) 710 | CUMPLE
| Número de estantes 6 | [13 empty] | Número de estantes 6 | CUMPLE
| Rango de temperatura refrigerador (ºC) de 2 a 8 | [13 empty] | Rango de temperatura refrigerador (ºC) de 2 a 8 | CUMPLE
| Capacidad refrigerador (L) 390 | [13 empty] | Capacidad refrigerador (L) 390 | CUMPLE
| Ancho interior refrigerador (mm) 530 | [13 empty] | Ancho interior refrigerador (mm) 530 | CUMPLE
| Profundidad interior refrigerador (mm) 555 | [13 empty] | Profundidad interior refrigerador (mm) 555 | CUMPLE
| Alto interior refrigerador (mm) 1380 | [13 empty] | Alto interior refrigerador (mm) 1380 | CUMPLE
4 | CABINA DE BIOSEGURIDAD: CLASE II 1.2 m INCLUYE | 1 |  | 0 | 0 | 0 | CUMPLE | CUMPLE | CUMPLE | FALSE | 4 | CUMPLE | 1 | CUMPLE | CABINA DE BIOSEGURIDAD: CLASE II 1.2 m INCLUYE | CUMPLE
| Tipo Bioseguridad | [13 empty] | Tipo Bioseguridad | CUMPLE
| Voltaje (V) 110-120 | [13 empty] | Voltaje (V) 110-120 | CUMPLE
| Frecuencia (Hz) 60 | [13 empty] | Frecuencia (Hz) 60 | CUMPLE
| Alto externo (mm) 1310 | [13 empty] | Alto externo (mm) 1310 | CUMPLE
| Ancho externo (mm) 1220 | [13 empty] | Ancho externo (mm) 1220 | CUMPLE
| Profundidad externa (mm) 760 | [13 empty] | Profundidad externa (mm) 760 | CUMPLE
| Alto interno (mm) 600 | [13 empty] | Alto interno (mm) 600 | CUMPLE
| Ancho interno (mm) 1150 | [13 empty] | Ancho interno (mm) 1150 | CUMPLE
| Profundad interna (mm) 520 | [13 empty] | Profundad interna (mm) 520 | CUMPLE
| Velocidad de entrada de flujo de aire (m/s)/(fpm) 0.45 / 90 | [13 empty] | Velocidad de entrada de flujo de aire (m/s)/(fpm) 0.45 / 90 | CUMPLE
| Velocidad de salida de flujo de aire 0.31 / 61 | [13 empty] | Velocidad de salida de flujo de aire 0.31 / 61 | CUMPLE
5 | AUTOCLAVE AUTOMATICA 85 L LABORATORIO DE MESA. 3 FASES 208 V. | 1 |  | 0 | 0 | 0 | CUMPLE | CUMPLE | CUMPLE | FALSE | 5 | CUMPLE | 1 | CUMPLE | AUTOCLAVE AUTOMATICA 85 L LABORATORIO DE MESA. 3 FASES 208 V. | CUMPLE
| Capacidad (L) 85 | [13 empty] | Capacidad (L) 85 | CUMPLE
| Alto externo (mm) 540 | [13 empty] | Alto externo (mm) 540 | CUMPLE
| Ancho externo (mm) 720 | [13 empty] | Ancho externo (mm) 720 | CUMPLE
| Profundidad externa (mm) 940 | [13 empty] | Profundidad externa (mm) 940 | CUMPLE
| Diámetro de la cámara (mm) 380 | [13 empty] | Diámetro de la cámara (mm) 380 | CUMPLE
| Profundidad de la cámara (mm) 690 | [13 empty] | Profundidad de la cámara (mm) 690 | CUMPLE
6 | ESTUFA ELECTRICA DE 2 PUESTOS | 1 |  | 0 | 0 | 0 | CUMPLE | CUMPLE | CUMPLE | FALSE | 6 | CUMPLE | 1 | CUMPLE | ESTUFA ELECTRICA DE 2 PUESTOS | CUMPLE
7 | HORNO 53 L CONVECCION MECANICA MICROPROCESADO | 1 |  | 0 | 0 | 0 | CUMPLE | CUMPLE | CUMPLE | FALSE | 7 | CUMPLE | 1 | CUMPLE | HORNO 53 L CONVECCION MECANICA MICROPROCESADO | CUMPLE
| Rango de temperatura (ºC) desde 5 sobre la temperatura ambiente hasta 300 | [13 empty] | Rango de temperatura (ºC) desde 5 sobre la temperatura ambiente hasta 300 | CUMPLE
| Voltaje (V) 115 | [13 empty] | Voltaje (V) 115 | CUMPLE
| Frecuencia (Hz) 50/60 | [13 empty] | Frecuencia (Hz) 50/60 | CUMPLE
| Capacidad (Lts.) 53 | [13 empty] | Capacidad (Lts.) 53 | CUMPLE
| Ancho exterior (mm) 634 | [13 empty] | Ancho exterior (mm) 634 | CUMPLE
| Alto exterior (incl. patas) (mm) 617 | [13 empty] | Alto exterior (incl. patas) (mm) 617 | CUMPLE
| Tipo de convección Natural | [13 empty] | Tipo de convección Natural | CUMPLE
| Potencia nominal (kW) 1.2 | [13 empty] | Potencia nominal (kW) 1.2 | CUMPLE
| Profundidad exterior (mm) 575 | [13 empty] | Profundidad exterior (mm) 575 | CUMPLE
| Anchura interior (mm) 400 | [13 empty] | Anchura interior (mm) 400 | CUMPLE
| Altura interior (mm) 400 | [13 empty] | Altura interior (mm) 400 | CUMPLE
| Fondo interior (mm) 330 | [13 empty] | Fondo interior (mm) 330 | CUMPLE
| Categoría Calentamiento | [13 empty] | Categoría Calentamiento | CUMPLE
| Subcategoría Hornos | [13 empty] | Subcategoría Hornos | CUMPLE
8 | DESTILADOR DE AGUA 3.8 L / 4.5 H | 1 |  | 0 | 0 | 0 | CUMPLE | CUMPLE | CUMPLE | FALSE | 8 | CUMPLE | 1 | CUMPLE | DESTILADOR DE AGUA 3.8 L / 4.5 H | CUMPLE
| Proporciona agua pura 99% libre de sólidos totales disueltos., fácil uso | [13 empty] | Proporciona agua pura 99% libre de sólidos totales disueltos., fácil uso | CUMPLE
| Alto (mm) 381 | [13 empty] | Alto (mm) 381 | CUMPLE
| Ancho (mm) 241 | [13 empty] | Ancho (mm) 241 | CUMPLE
| Peso (kg) 4.54 | [13 empty] | Peso (kg) 4.54 | CUMPLE
| Profundidad (mm) 406 | [13 empty] | Profundidad (mm) 406 | CUMPLE
| Voltaje (V) 120 | [13 empty] | Voltaje (V) 120 | CUMPLE
| Frecuencia (Hz) 60 | [13 empty] | Frecuencia (Hz) 60 | CUMPLE
| Potencia (W) 750 | [13 empty] | Potencia (W) 750 | CUMPLE
| Salida de agua (L/h) 3.8 / 4. | [13 empty] | Salida de agua (L/h) 3.8 / 4. | CUMPLE
9 | LAVA OJOS EN ACERO INOXIDABLE. | 1 |  | 0 | 0 | 0 | CUMPLE | CUMPLE | CUMPLE | FALSE | 9 | CUMPLE | 1 | CUMPLE | LAVA OJOS EN ACERO INOXIDABLE. | CUMPLE
| FLUJO 1.8 G.P.M. | [13 empty] | FLUJO 1.8 G.P.M. | CUMPLE
| DIFUSORES EN MATERIAL SETCOPLAST ANTIALERGICO | [13 empty] | DIFUSORES EN MATERIAL SETCOPLAST ANTIALERGICO | CUMPLE
| TAPAS PROTECTORAS QUE SE DESPLAZAN CON LA PRESION DEL AGUA | [13 empty] | TAPAS PROTECTORAS QUE SE DESPLAZAN CON LA PRESION DEL AGUA | CUMPLE
| VALVULA TIPO BOLA DE ACCION INSTANTANEA | [13 empty] | VALVULA TIPO BOLA DE ACCION INSTANTANEA | CUMPLE
LABORATORIO DE BIOLOGIA Y BIOQUIMICA | [15 empty] | CUMPLE
1 | BALANZA ANÁLITICA | 3 |  | 0 | 0 | 0 | CUMPLE | CUMPLE | CUMPLE | FALSE | 1 | CUMPLE | 2 | FALSE | BALANZA ANLITICA | FALSE
| Capacidad (g) 220 | [13 empty] | Capacidad (g) 220 | CUMPLE
| Resolución (mg) 0.1 | [13 empty] | Resolución (mg) 0.1 | CUMPLE
| Portátil/Mesa Mesa | [13 empty] | Portátil/Mesa Mesa | CUMPLE
| Interfase USB RS232 | [13 empty] | Interfase USB RS232 | CUMPLE
| Tiempo de respuesta (s) 2 | [13 empty] | Tiempo de respuesta (s) 2 | CUMPLE
| Linealidad (mg) 0.2 | [13 empty] | Linealidad (mg) 0.2 | CUMPLE
| Legibilidad (mg) 0.1 | [13 empty] | Legibilidad (mg) 0.1 | CUMPLE
| Repetibilidad (mg) 0.1 | [13 empty] | Repetibilidad (mg) 0.1 | CUMPLE
| Diámetro del panel (mm) 90 | [13 empty] | Diámetro del panel (mm) 90 | CUMPLE
2 | DESTILADOR | 1 |  | 0 | 0 | 0 | CUMPLE | CUMPLE | CUMPLE | FALSE | 2 | CUMPLE | 1 | CUMPLE | DESTILADOR | CUMPLE
| Capacidad de destilación de 7 litros por hora | [13 empty] | Capacidad de destilación de 7 litros por hora | CUMPLE
| Resistencia de Acero inoxidable | [13 empty] | Resistencia de Acero inoxidable | CUMPLE
| Campana en vidrio y termostato de seguridad | [13 empty] | Campana en vidrio y termostato de seguridad | CUMPLE
| Valvula distribuidora de agua | [13 empty] | Valvula distribuidora de agua | CUMPLE
| Incluye mangueras de conexión | [13 empty] | Incluye mangueras de conexión | CUMPLE
| Voltaje de 220 - 240 Vac | [13 empty] | Voltaje de 220 - 240 Vac | CUMPLE
3 | BAÑO DE MARIA AL 25 /VOL 3 a 25 L | 2 |  | 0 | 0 | 0 | CUMPLE | CUMPLE | CUMPLE | FALSE | 3 | CUMPLE | 2 | CUMPLE | BAÑO DE MARIA AL 25 /VOL 3 a 25 L | CUMPLE
| CON GRADILLA 36 T X 18 MM | [13 empty] | CON GRADILLA 36 T X 18 MM | CUMPLE
| Altura (mm) 200 | [13 empty] | Altura (mm) 200 | CUMPLE
| Rango de Temperatura de Trabajo (ºC) 25 - 95 | [13 empty] | Rango de Temperatura de Trabajo (ºC) 25 - 95 | CUMPLE
| Volumen del baño (L) 3 - 25 | [13 empty] | Volumen del baño (L) 3 - 25 | CUMPLE
| Ancho de Abertura (mm) 505 | [13 empty] | Ancho de Abertura (mm) 505 | CUMPLE
| Profundidad de Abertura (mm) 300 | [13 empty] | Profundidad de Abertura (mm) 300 | CUMPLE
| Alimentación (V; HZ) 115 V; 60 Hz | [13 empty] | Alimentación (V; HZ) 115 V; 60 Hz | CUMPLE
| Potencia Calorífica (kW) 1.2 | [13 empty] | Potencia Calorífica (kW) 1.2 | CUMPLE
4 | ESPECTROFOTÓMETRO UV-VIS CON ANCHO DE BANDA VARIABLE DOBLE HAZ | 1 |  | 0 | 0 | 0 | CUMPLE | CUMPLE | CUMPLE | FALSE | 4 | CUMPLE | 1 | CUMPLE | ESPECTROFOTÓMETRO UV-VIS CON ANCHO DE BANDA VARIABLE DOBLE HAZ | CUMPLE
| Sistema óptico: Doble Haz | [13 empty] | Sistema óptico: Doble Haz | CUMPLE
| Rango espectral: De 190 a 1100nm | [13 empty] | Rango espectral: De 190 a 1100nm | CUMPLE
| Ancho de Banda: 0.5/1/2/4/5nm | [13 empty] | Ancho de Banda: 0.5/1/2/4/5nm | CUMPLE
| Densidad Monocromador: 1200 líneas/mm | [13 empty] | Densidad Monocromador: 1200 líneas/mm | CUMPLE
| Precisión Long Onda: +/- 0.3nm | [13 empty] | Precisión Long Onda: +/- 0.3nm | CUMPLE
| Velocidad de escaneo de longitudes de onda: Alta, Media y Baja. | [13 empty] | Velocidad de escaneo de longitudes de onda: Alta, Media y Baja. | CUMPLE
| Máxima: 3000nm/min | [13 empty] | Máxima: 3000nm/min | CUMPLE
| Repetibilidad Long Onda: 0.2nm | [13 empty] | Repetibilidad Long Onda: 0.2nm | CUMPLE
| Selección de la Long Onda: Automática | [13 empty] | Selección de la Long Onda: Automática | CUMPLE
| Modos de análisis: T, A, Coeficiente, Cinética, ADN/Proteína, Curva Estándar y Concentración | [13 empty] | Modos de análisis: T, A, Coeficiente, Cinética, ADN/Proteína, Curva Estándar y Concentración | CUMPLE
| Rango fotométrico: -0.3 a 3A, 0 a 9999 | [13 empty] | Rango fotométrico: -0.3 a 3A, 0 a 9999 | CUMPLE
| concentración y 0 a 200%T | [13 empty] | concentración y 0 a 200%T | CUMPLE
| Exactitud fotométrica: +/-0.3%T o 0.003A@1A | [13 empty] | Exactitud fotométrica: +/-0.3%T o 0.003A@1A | CUMPLE
| Luz Difusa: 0.04%T | [13 empty] | Luz Difusa: 0.04%T | CUMPLE
| Estabilidad: +/- 0.0003A/h @500nm | [13 empty] | Estabilidad: +/- 0.0003A/h @500nm | CUMPLE
| Linealidad de la línea Base: +/-0.0005A | [13 empty] | Linealidad de la línea Base: +/-0.0005A | CUMPLE
| Soporte de Celdas incluido: Doble soporte para celdas de 10mm. Uno para la muestra y otro par la referencia. | [13 empty] | Soporte de Celdas incluido: Doble soporte para celdas de 10mm. Uno para la muestra y otro par la referencia. | CUMPLE
| Fuente: Lámparas de Tungsteno y Deuterio Prealineadas y Peenfocadas | [13 empty] | Fuente: Lámparas de Tungsteno y Deuterio Prealineadas y Peenfocadas | CUMPLE
| Salidas: Paralelo y USBA y USBB Dimensiones: 58.9*42.8*20cm Peso: 22kg | [13 empty] | Salidas: Paralelo y USBA y USBB Dimensiones: 58.9*42.8*20cm Peso: 22kg | CUMPLE
5 | MICROSCOPIO BINOCULAR PLANACROMÁTICO INFINITO | 12 |  | 0 | 0 | 0 | CUMPLE | CUMPLE | CUMPLE | FALSE | 5 | CUMPLE | 12 | CUMPLE | MICROSCOPIO BINOCULAR PLANACROMÁTICO INFINITO | CUMPLE
| Cabezal Binocular inclinado 30º | [13 empty] | Cabezal Binocular inclinado 30º | CUMPLE
| Ocular WF 10x/20mm | [13 empty] | Ocular WF 10x/20mm | CUMPLE
| Objetivos Corregidos al infinito IOS E-PLAN Acromáticos 4x/0.10 | [13 empty] | Objetivos Corregidos al infinito IOS E-PLAN Acromáticos 4x/0.10 | CUMPLE
| Revólver Cuádruple | [13 empty] | Revólver Cuádruple | CUMPLE
| Platina Mecánica | [13 empty] | Platina Mecánica | CUMPLE
| Enfoque Coaxial Mandos macro y micrométrico | [13 empty] | Enfoque Coaxial Mandos macro y micrométrico | CUMPLE
| Condensador Abbe | [13 empty] | Condensador Abbe | CUMPLE
| Iluminador Sistema X-LED3 con regulación de la intensidad | [13 empty] | Iluminador Sistema X-LED3 con regulación de la intensidad | CUMPLE
| Monocular/Binocular/Trinocular Binocular | [13 empty] | Monocular/Binocular/Trinocular Binocular | CUMPLE
6 | MICROSCOPIO TRIOCULAR PLANACROMATICO CON CAMARA INTEGRADA | 1 |  | 0 | 0 | 0 | CUMPLE | CUMPLE | CUMPLE | FALSE | 6 | CUMPLE | 1 | CUMPLE | MICROSCOPIO TRIOCULAR PLANACROMATICO CON CAMARA INTEGRADA | CUMPLE
| Cabezal Trinocular giratorio 360º | [13 empty] | Cabezal Trinocular giratorio 360º | CUMPLE
| Ocular Gran campo WF 10X/20 mm | [13 empty] | Ocular Gran campo WF 10X/20 mm | CUMPLE
| Objetivos E-PLAN 4x | [13 empty] | Objetivos E-PLAN 4x | CUMPLE
| Revólver Quíntuple | [13 empty] | Revólver Quíntuple | CUMPLE
| Platina 160x140mm doble sujeción | [13 empty] | Platina 160x140mm doble sujeción | CUMPLE
| Enfoque Coaxial macro y micrométrico con sistema para limitar su recorrido | [13 empty] | Enfoque Coaxial macro y micrométrico con sistema para limitar su recorrido | CUMPLE
| Condensador Abbe A.N.1 | [13 empty] | Condensador Abbe A.N.1 | CUMPLE
| Iluminador X-LED3 con potenciómetro manual de intensidad de luz | [13 empty] | Iluminador X-LED3 con potenciómetro manual de intensidad de luz | CUMPLE
| Monocular/Binocular/Trinocular Trinocular | [13 empty] | Monocular/Binocular/Trinocular Trinocular | CUMPLE
7 | MECHERO DE ALCOHOL | 6 |  | 0 | 0 | 0 | CUMPLE | CUMPLE | CUMPLE | FALSE | 7 | CUMPLE | 6 | CUMPLE | MECHERO DE ALCOHOL | CUMPLE
| INCLUYE MECHA Y PORTAMECHA | [13 empty] | INCLUYE MECHA Y PORTAMECHA | CUMPLE
| Material vidrio | [13 empty] | Material vidrio | CUMPLE
| Altura (mm) 103 | [13 empty] | Altura (mm) 103 | CUMPLE
| Capacidad (ml) 100 | [13 empty] | Capacidad (ml) 100 | CUMPLE
| Tipo Alcohol | [13 empty] | Tipo Alcohol | CUMPLE
| Diámetro (mm) 75 | [13 empty] | Diámetro (mm) 75 | CUMPLE
8 | pHMETRO CON SOPORTE, ELECTRODO, SOLUCIONES | 7 |  | 0 | 0 | 0 | CUMPLE | CUMPLE | CUMPLE | FALSE | 8 | CUMPLE | 7 | CUMPLE | pHMETRO CON SOPORTE, ELECTRODO, SOLUCIONES | CUMPLE
| Portátil/Mesa | [13 empty] | Portátil/Mesa | CUMPLE
| Resolución 0.001 0.01 | [13 empty] | Resolución 0.001 0.01 | CUMPLE
| Capacidad de almacenamiento 800 datos | [13 empty] | Capacidad de almacenamiento 800 datos | CUMPLE
| Suministro de energía 4 x 1.5 V pilas alcalinas al manganeso Tipo AA ó adaptador de corriente | [13 empty] | Suministro de energía 4 x 1.5 V pilas alcalinas al manganeso Tipo AA ó adaptador de corriente | CUMPLE
| Tipo de protección IP43 | [13 empty] | Tipo de protección IP43 | CUMPLE
| Conector del electrodo BNC | [13 empty] | Conector del electrodo BNC | CUMPLE
| Interfases RS232 | [13 empty] | Interfases RS232 | CUMPLE
| Número de canales 1 | [13 empty] | Número de canales 1 | CUMPLE
| Pantalla LCD | [13 empty] | Pantalla LCD | CUMPLE
| Rango de pH - 2.000 a + 19.999 - 2.00 a + 19.99 | [13 empty] | Rango de pH - 2.000 a + 19.999 - 2.00 a + 19.99 | CUMPLE
9 | HORNO 115 L CONVECCION MECANICA . CONVECCION FORZADA | 1 |  | 0 | 0 | 0 | CUMPLE | CUMPLE | CUMPLE | FALSE | 9 | CUMPLE | 1 | CUMPLE | HORNO 115 L CONVECCION MECANICA . CONVECCION FORZADA | CUMPLE
| Rango de temperatura (ºC) desde 5 sobre la temperatura ambiente hasta 300 | [13 empty] | Rango de temperatura (ºC) desde 5 sobre la temperatura ambiente hasta 300 | CUMPLE
| Voltaje (V) 115 | [13 empty] | Voltaje (V) 115 | CUMPLE
| Frecuencia (Hz) 50/60 | [13 empty] | Frecuencia (Hz) 50/60 | CUMPLE
| Capacidad (Lts.) 115 | [13 empty] | Capacidad (Lts.) 115 | CUMPLE
| Ancho exterior (mm) 835 | [13 empty] | Ancho exterior (mm) 835 | CUMPLE
| Alto exterior (incl. patas) (mm) 705 | [13 empty] | Alto exterior (incl. patas) (mm) 705 | CUMPLE
| Tipo de convección Forzada | [13 empty] | Tipo de convección Forzada | CUMPLE
| Potencia nominal (kW) 1.6 | [13 empty] | Potencia nominal (kW) 1.6 | CUMPLE
| Profundidad exterior (mm) 645 | [13 empty] | Profundidad exterior (mm) 645 | CUMPLE
| Anchura interior (mm) 600 | [13 empty] | Anchura interior (mm) 600 | CUMPLE
| Altura interior (mm) 480 | [13 empty] | Altura interior (mm) 480 | CUMPLE
| Fondo interior (mm) 410 | [13 empty] | Fondo interior (mm) 410 | CUMPLE
| Categoría Calentamiento | [13 empty] | Categoría Calentamiento | CUMPLE
| Subcategoría Hornos | [13 empty] | Subcategoría Hornos | CUMPLE
10 | AGITADOR VORTEX CABEZAL MULTIPROPOSITO | 1 |  | 0 | 0 | 0 | CUMPLE | CUMPLE | CUMPLE | FALSE | 10 | CUMPLE | 1 | CUMPLE | AGITADOR VORTEX CABEZAL MULTIPROPOSITO | CUMPLE
| Posiciones 3 | [13 empty] | Posiciones 3 | CUMPLE
| Tipo de agitación Vortex | [13 empty] | Tipo de agitación Vortex | CUMPLE
| RPM 1000 - 3000 | [13 empty] | RPM 1000 - 3000 | CUMPLE
| Voltaje requerido (V) 100V-120V | [13 empty] | Voltaje requerido (V) 100V-120V | CUMPLE
| Diámetro de la órbita (mm) 3.7 | [13 empty] | Diámetro de la órbita (mm) 3.7 | CUMPLE
| Velocidad 1000 - 3000 rpm | [13 empty] | Velocidad 1000 - 3000 rpm | CUMPLE
11 | REFRIGERADOR FARMACIA-LABORATORIO 390L DE 2 A 8°C, PUERTA DE VIDRIO, 208-230V, 60HZ | 1 |  | 0 | 0 | 0 | CUMPLE | CUMPLE | CUMPLE | FALSE | 11 | CUMPLE | 1 | CUMPLE | REFRIGERADOR FARMACIA-LABORATORIO 390L DE 2 A 8°C, PUERTA DE VIDRIO, 208-230V, 60HZ | CUMPLE
| Voltaje (V) 208 - 230 | [13 empty] | Voltaje (V) 208 - 230 | CUMPLE
| Frecuencia (Hz) 60 | [13 empty] | Frecuencia (Hz) 60 | CUMPLE
| Potencia (W) 380 | [13 empty] | Potencia (W) 380 | CUMPLE
| Alto externo (mm) 1965 | [13 empty] | Alto externo (mm) 1965 | CUMPLE
| Ancho externo (mm) 665 | [13 empty] | Ancho externo (mm) 665 | CUMPLE
| Profundidad externa (mm) 710 | [13 empty] | Profundidad externa (mm) 710 | CUMPLE
| Número de estantes 6 | [13 empty] | Número de estantes 6 | CUMPLE
| Rango de temperatura refrigerador (ºC) de 2 a 8 | [13 empty] | Rango de temperatura refrigerador (ºC) de 2 a 8 | CUMPLE
| Capacidad refrigerador (L) 390 | [13 empty] | Capacidad refrigerador (L) 390 | CUMPLE
| Ancho interior refrigerador (mm) 530 | [13 empty] | Ancho interior refrigerador (mm) 530 | CUMPLE
| Profundidad interior refrigerador (mm) 555 | [13 empty] | Profundidad interior refrigerador (mm) 555 | CUMPLE
| Alto interior refrigerador (mm) 1380 | [13 empty] | Alto interior refrigerador (mm) 1380 | CUMPLE
12 | AGITADOR MAGNETICO 20 L MS-S 0-1500 RPM - SIN CALENTAMIENTO | 6 |  | 0 | 0 | 0 | CUMPLE | CUMPLE | CUMPLE | FALSE | 12 | CUMPLE | 6 | CUMPLE | AGITADOR MAGNETICO 20 L MS-S 0-1500 RPM - SIN CALENTAMIENTO | CUMPLE
| Diámetro (mm) 135 | [13 empty] | Diámetro (mm) 135 | CUMPLE
| Modelo MS-S | [13 empty] | Modelo MS-S | CUMPLE
| Posiciones 1 | [13 empty] | Posiciones 1 | CUMPLE
| Tipo de agitación Magnético | [13 empty] | Tipo de agitación Magnético | CUMPLE
| RPM 0 – 1.500 rpm | [13 empty] | RPM 0 – 1.500 rpm | CUMPLE
| Material del plato Acero inoxidable con revestimiento de cerámica | [13 empty] | Material del plato Acero inoxidable con revestimiento de cerámica | CUMPLE
| Capaciad de agitación 20 L | [13 empty] | Capaciad de agitación 20 L | CUMPLE
| Potencia de salida (W) 10 | [13 empty] | Potencia de salida (W) 10 | CUMPLE
13 | TELEVISOR DE 50" | 1 |  | 0 | 0 | 0 | CUMPLE | CUMPLE | CUMPLE | FALSE | 13 | CUMPLE | 1 | CUMPLE | TELEVISOR DE 50" | CUMPLE
| Pulgadas: 50 | [13 empty] | Pulgadas: 50 | CUMPLE
| Medida Diagonal:125.7 | [13 empty] | Medida Diagonal:125.7 | CUMPLE
| Sintonizador Digital DVB-T2 | [13 empty] | Sintonizador Digital DVB-T2 | CUMPLE
| Resolución: Full HD | [13 empty] | Resolución: Full HD | CUMPLE
| Contraste: más de 1.000 | [13 empty] | Contraste: más de 1.000 | CUMPLE
| Entradas: 4 HDMI. 2 USB | [13 empty] | Entradas: 4 HDMI. 2 USB | CUMPLE
| Velocidad de Respuesta:120 Hz | [13 empty] | Velocidad de Respuesta:120 Hz | CUMPLE
| Otros:Motion flow XR 960. Android TV | [13 empty] | Otros:Motion flow XR 960. Android TV | CUMPLE
14 | BAÑO TERMOST ENFRIA 24 L -25°C A 100°C | 1 |  | 0 | 0 | 0 | CUMPLE | CUMPLE | CUMPLE | FALSE | 14 | CUMPLE | 1 | CUMPLE | BAÑO TERMOST ENFRIA 24 L -25°C A 100°C | CUMPLE
| Altura (mm) 160 | [13 empty] | Altura (mm) 160 | CUMPLE
| Modelo Alpha Cooling Thermostat | [13 empty] | Modelo Alpha Cooling Thermostat | CUMPLE
| Rango de Temperatura de Trabajo (ºC) (-25) - 100 | [13 empty] | Rango de Temperatura de Trabajo (ºC) (-25) - 100 | CUMPLE
| Volumen del baño (L) 14 - 22 | [13 empty] | Volumen del baño (L) 14 - 22 | CUMPLE
| Ancho de Abertura (mm) 350 | [13 empty] | Ancho de Abertura (mm) 350 | CUMPLE
| Profundidad de Abertura (mm) 290 | [13 empty] | Profundidad de Abertura (mm) 290 | CUMPLE
| Alimentación (V; HZ) 115 V; 60 Hz | [13 empty] | Alimentación (V; HZ) 115 V; 60 Hz | CUMPLE
| Potencia Calorífica (kW) 1.15 | [13 empty] | Potencia Calorífica (kW) 1.15 | CUMPLE
| Flujo máx. bomba (L/min) 15 | [13 empty] | Flujo máx. bomba (L/min) 15 | CUMPLE
| Presión máx. bomba (bar) 0.2 | [13 empty] | Presión máx. bomba (bar) 0.2 | CUMPLE
| Salida de enfriamiento (kW) 0.425 @ 20ºC | [13 empty] | Salida de enfriamiento (kW) 0.425 @ 20ºC | CUMPLE
MATERIAL EN VIDRIO, METAL O PORCELANA | [15 empty] | CUMPLE
15 | VARILLA AGITADORA 8X250. PAQ X 10 | 1 |  | 0 | 0 | 0 | CUMPLE | CUMPLE | CUMPLE | FALSE | 15 | CUMPLE | 1 | CUMPLE | VARILLA AGITADORA 8X250. PAQ X 10 | CUMPLE
16 | BALON VOLUMETRICO 100 ML CLASE A GRADUACION AZUL, CERTIFICADO DE LOTE. PAQ X 2 | 7 |  | 0 | 0 | 0 | CUMPLE | CUMPLE | CUMPLE | FALSE | 16 | CUMPLE | 7 | CUMPLE | BALON VOLUMETRICO 100 ML CLASE A GRADUACION AZUL, CERTIFICADO DE LOTE. PAQ X 2 | CUMPLE
17 | BALON VOLUMETRICO 50 ML CLASE A GRADUACION AZUL, CERTIFICADO DE LOTE. . PAQ X 2 | 7 |  | 0 | 0 | 0 | CUMPLE | CUMPLE | CUMPLE | FALSE | 17 | CUMPLE | 7 | CUMPLE | BALON VOLUMETRICO 50 ML CLASE A GRADUACION AZUL, CERTIFICADO DE LOTE. . PAQ X 2 | CUMPLE
18 | BALON VOLUMETRICO 500 ML CLASE A. GRADUACION AZUL, CERTIFICADO DE LOTE. PAQ X2 | 1 |  | 0 | 0 | 0 | CUMPLE | CUMPLE | CUMPLE | FALSE | 18 | CUMPLE | 1 | CUMPLE | BALON VOLUMETRICO 500 ML CLASE A. GRADUACION AZUL, CERTIFICADO DE LOTE. PAQ X2 | CUMPLE
19 | VASO PRECIPITADO F.BAJA 400ML. PAQ X 10 | 1 |  | 0 | 0 | 0 | CUMPLE | CUMPLE | CUMPLE | FALSE | 19 | CUMPLE | 1 | CUMPLE | VASO PRECIPITADO F.BAJA 400ML. PAQ X 10 | CUMPLE
20 | VASO PRECIPITADO F.BAJA 150ML. PAQ X 10 | 1 |  | 0 | 0 | 0 | CUMPLE | CUMPLE | CUMPLE | FALSE | 20 | CUMPLE | 1 | CUMPLE | VASO PRECIPITADO F.BAJA 150ML. PAQ X 10 | CUMPLE
21 | VASO PRECIPITADO F.BAJA 100ML. PAQ X 10 | 1 |  | 0 | 0 | 0 | CUMPLE | CUMPLE | CUMPLE | FALSE | 21 | CUMPLE | 1 | CUMPLE | VASO PRECIPITADO F.BAJA 100ML. PAQ X 10 | CUMPLE
22 | VASO PRECIPITADO F.BAJA 50ML. PAQ X 10 | 1 |  | 0 | 0 | 0 | CUMPLE | CUMPLE | CUMPLE | FALSE | 22 | CUMPLE | 1 | CUMPLE | VASO PRECIPITADO F.BAJA 50ML. PAQ X 10 | CUMPLE
23 | ERLENMEYER CUELLO ANG. 250M. PAQ X 10 | 1 |  | 0 | 0 | 0 | CUMPLE | CUMPLE | CUMPLE | FALSE | 23 | CUMPLE | 1 | CUMPLE | ERLENMEYER CUELLO ANG. 250M. PAQ X 10 | CUMPLE
24 | PROBETA GRADUADA 250 ML CLASE B. GRADUACION BLANCA . PAQ X 2 | 6 |  | 0 | 0 | 0 | CUMPLE | CUMPLE | CUMPLE | FALSE | 24 | CUMPLE | 6 | CUMPLE | PROBETA GRADUADA 250 ML CLASE B. GRADUACION BLANCA . PAQ X 2 | CUMPLE
25 | PIPETA PASTEUR PLAS GRAD 1 ml. CAJA X 500. | 1 |  | 0 | 0 | 0 | CUMPLE | CUMPLE | CUMPLE | FALSE | 25 | CUMPLE | 1 | CUMPLE | PIPETA PASTEUR PLAS GRAD 1 ml. CAJA X 500. | CUMPLE
26 | PIPETA PASTEUR PLAS GRAD 3 ml. CAJA X 500. | 1 |  | 0 | 0 | 0 | CUMPLE | CUMPLE | CUMPLE | FALSE | 26 | CUMPLE | 1 | CUMPLE | PIPETA PASTEUR PLAS GRAD 3 ml. CAJA X 500. | CUMPLE
27 | PIPETA GRADUADA 10 1/10. PAQ X 12 | 1 |  | 0 | 0 | 0 | CUMPLE | CUMPLE | CUMPLE | FALSE | 27 | CUMPLE | 1 | CUMPLE | PIPETA GRADUADA 10 1/10. PAQ X 12 | CUMPLE
28 | PIPETA GRADUADA 5 1/10. PAQ X 12 | 1 |  | 0 | 0 | 0 | CUMPLE | CUMPLE | CUMPLE | FALSE | 28 | CUMPLE | 1 | CUMPLE | PIPETA GRADUADA 5 1/10. PAQ X 12 | CUMPLE
29 | PIPETA GRADUADA 1 1/10. PAQ X 12 | 1 |  | 0 | 0 | 0 | CUMPLE | CUMPLE | CUMPLE | FALSE | 29 | CUMPLE | 1 | CUMPLE | PIPETA GRADUADA 1 1/10. PAQ X 12 | CUMPLE
30 | PIPETA GRADUADA 2 1/100. PAQ X 12 | 1 |  | 0 | 0 | 0 | CUMPLE | CUMPLE | CUMPLE | FALSE | 30 | CUMPLE | 1 | CUMPLE | PIPETA GRADUADA 2 1/100. PAQ X 12 | CUMPLE
31 | FRASCO LAVADOR LDPE 500 ml. | 12 |  | 0 | 0 | 0 | CUMPLE | CUMPLE | CUMPLE | FALSE | 31 | CUMPLE | 12 | CUMPLE | FRASCO LAVADOR LDPE 500 ml. | CUMPLE
32 | LAMINA CUBRE-OBJETO 22X22mm. CAJA X 100. PAQ X 10 | 1 |  | 0 | 0 | 0 | CUMPLE | CUMPLE | CUMPLE | FALSE | 32 | CUMPLE | 1 | CUMPLE | LAMINA CUBRE-OBJETO 22X22mm. CAJA X 100. PAQ X 10 | CUMPLE
33 | LAMINA PORTA-OBJETO 75X25mm/1.0-1.2mm. CAJA X 50. PAQ X 10 | 1 |  | 0 | 0 | 0 | CUMPLE | CUMPLE | CUMPLE | FALSE | 33 | CUMPLE | 1 | CUMPLE | LAMINA PORTA-OBJETO 75X25mm/1.0-1.2mm. CAJA X 50. PAQ X 10 | CUMPLE
34 | CAJA PETRI PS 90 X 15 mm ESTERIL. 1 caja x 50 Paquetes de 10 unidades. | 12 |  | 0 | 0 | 0 | CUMPLE | CUMPLE | CUMPLE | FALSE | 34 | CUMPLE | 12 | CUMPLE | CAJA PETRI PS 90 X 15 mm ESTERIL. 1 caja x 50 Paquetes de 10 unidades. | CUMPLE
35 | LUPA CON MANGOPLASTICO DE 10 CM DE DIAMETRO | 12 |  | 0 | 0 | 0 | CUMPLE | CUMPLE | CUMPLE | FALSE | 35 | CUMPLE | 12 | CUMPLE | LUPA CON MANGOPLASTICO DE 10 CM DE DIAMETRO | CUMPLE
36 | PINZA DE AGARRE PLASTICAS | 12 |  | 0 | 0 | 0 | CUMPLE | CUMPLE | CUMPLE | FALSE | 36 | CUMPLE | 12 | CUMPLE | PINZA DE AGARRE PLASTICAS | CUMPLE
37 | PINZA DE MADERA | 12 |  | 0 | 0 | 0 | CUMPLE | CUMPLE | CUMPLE | FALSE | 37 | CUMPLE | 12 | CUMPLE | PINZA DE MADERA | CUMPLE
38 | Bureta con soporte: Bureta en vidrio de 25 llave teflón Con soporte universal , pinza con y nuez. | 7 |  | 0 | 0 | 0 | CUMPLE | CUMPLE | CUMPLE | FALSE | 38 | CUMPLE | 7 | CUMPLE | Bureta con soporte: Bureta en vidrio de 25 llave teflón Con soporte universal , pinza con y nuez. | CUMPLE
39 | Gradilla: plástica para 24 tubos de ensayo hasta 30mm | 12 |  | 0 | 0 | 0 | CUMPLE | CUMPLE | CUMPLE | FALSE | 39 | CUMPLE | 12 | CUMPLE | Gradilla: plástica para 24 tubos de ensayo hasta 30mm | CUMPLE
40 | PLACA PARA TINCIÓN, VIDRIO DE SODA 130X100X6 MM, 12 CAVIDADES DIA. 20-22 MM. | 12 |  | 0 | 0 | 0 | CUMPLE | CUMPLE | CUMPLE | FALSE | 40 | CUMPLE | 12 | CUMPLE | PLACA PARA TINCIÓN, VIDRIO DE SODA 130X100X6 MM, 12 CAVIDADES DIA. 20-22 MM. | CUMPLE
41 | BANDEJA PARA INSTRUMENTAL, 420 X 320 X 5MM | 6 |  | 0 | 0 | 0 | CUMPLE | CUMPLE | CUMPLE | FALSE | 41 | CUMPLE | 6 | CUMPLE | BANDEJA PARA INSTRUMENTAL, 420 X 320 X 5MM | CUMPLE
42 | PAPEL FILTRO, CUALITATIVO, 18.5 CMS 0, CAJA X 100 DISCOS | 1 |  | 0 | 0 | 0 | CUMPLE | CUMPLE | CUMPLE | FALSE | 42 | CUMPLE | 1 | CUMPLE | PAPEL FILTRO, CUALITATIVO, 18.5 CMS 0, CAJA X 100 DISCOS | CUMPLE
LABORATORIO DE MORFOLOGIA | [15 empty] | CUMPLE
1 | Tabla de disección virtual | 1 |  | 0 | 0 | 0 | CUMPLE | CUMPLE | CUMPLE | FALSE | 1 | CUMPLE | 1 | CUMPLE | Tabla de disección virtual | CUMPLE
| Características | [13 empty] | Características | CUMPLE
| Compuesta por un software, el cual incluya la tecnología para el manejo del área de toque, así como para el procesamiento de visualización avanzada de volúmenes. Este software permita integrar fácilmente archivos con nuevos casos y estudios de imágenes digitalizadas. | [13 empty] | Compuesta por un software, el cual incluya la tecnología para el manejo del área de toque, así como para el procesamiento de visualización avanzada de volúmenes. Este software permita integrar fácilmente archivos con nuevos casos y estudios de imágenes digitalizadas. | CUMPLE
| El hardware de la tabla incluya: un monitor multi-táctil, un mueble soporte ajustable con ruedas asegurables y la unidad de hardware CPU cliente-servidor. El monitor puede ser utilizado en diferentes posiciones: vertical, horizontal e inclinado, su altura puede ser ajustada de forma que se puede obtener una adaptación perfecta para diferentes escenarios de enseñanza y aprendizaje. | [13 empty] | El hardware de la tabla incluya: un monitor multi-táctil, un mueble soporte ajustable con ruedas asegurables y la unidad de hardware CPU cliente-servidor. El monitor puede ser utilizado en diferentes posiciones: vertical, horizontal e inclinado, su altura puede ser ajustada de forma que se puede obtener una adaptación perfecta para diferentes escenarios de enseñanza y aprendizaje. | CUMPLE
| Inclinación motorizada de la mesa hasta tenerla en modo "tablero" para grupos grandes, así como ajuste de altura | [13 empty] | Inclinación motorizada de la mesa hasta tenerla en modo "tablero" para grupos grandes, así como ajuste de altura | CUMPLE
| Con acceso a un portal de educación, que contenga una librería global de mas de 100 casos validados con calidad académica. | [13 empty] | Con acceso a un portal de educación, que contenga una librería global de mas de 100 casos validados con calidad académica. | CUMPLE
| Con la posibilidad de incorporar el visor de imágenes histolo-patologicas, digitales. | [13 empty] | Con la posibilidad de incorporar el visor de imágenes histolo-patologicas, digitales. | CUMPLE
| Se pueda tener la posibilidad de incorporar el modulo especial para planeación de cirugía ortopédica. | [13 empty] | Se pueda tener la posibilidad de incorporar el modulo especial para planeación de cirugía ortopédica. | CUMPLE
| Permita configurar y salvar plantillas de los diferentes estudios, para lecciones o clases especificas. | [13 empty] | Permita configurar y salvar plantillas de los diferentes estudios, para lecciones o clases especificas. | CUMPLE
| Cuenta con plataforma abierta para abrir cualquier archivo DICOM de Radiología y reconstruir en 3D cualquier estudio tanto de Resonancia Magnética como deTAC. | [13 empty] | Cuenta con plataforma abierta para abrir cualquier archivo DICOM de Radiología y reconstruir en 3D cualquier estudio tanto de Resonancia Magnética como deTAC. | CUMPLE
| Permita conectarse en red con los demás equipos de radiología que posea la institución o a los cuales se tenga acceso. | [13 empty] | Permita conectarse en red con los demás equipos de radiología que posea la institución o a los cuales se tenga acceso. | CUMPLE
| Permita la creación y organización de listas de trabajo para diferentes clases, profesores o temas. Capacidad de preparación de los casos antes de la clase y guardar el trabajo en una tarea para la próxima clase | [13 empty] | Permita la creación y organización de listas de trabajo para diferentes clases, profesores o temas. Capacidad de preparación de los casos antes de la clase y guardar el trabajo en una tarea para la próxima clase | CUMPLE
| Permita la creación de accesos y permisos diferentes con jerarquizacion de usuarios | [13 empty] | Permita la creación de accesos y permisos diferentes con jerarquizacion de usuarios | CUMPLE
| Que incluya | [13 empty] | Que incluya | CUMPLE
| · Un monitor táctil de 55’’ con 10 puntos de toque | [13 empty] | · Un monitor táctil de 55’’ con 10 puntos de toque | CUMPLE
| · Base soporte | [13 empty] | · Base soporte | CUMPLE
| · Estación de trabajo/servidor. | [13 empty] | · Estación de trabajo/servidor. | CUMPLE
| · Software IDS 7 para reconstrucción de imágenes médicas y manipulación 2D de estudios reales | [13 empty] | · Software IDS 7 para reconstrucción de imágenes médicas y manipulación 2D de estudios reales | CUMPLE
| · Software Atlas de Anatomía Humana. | [13 empty] | · Software Atlas de Anatomía Humana. | CUMPLE
| · Software VH Dissector de disección virtual de cadáver . | [13 empty] | · Software VH Dissector de disección virtual de cadáver . | CUMPLE
| · Sistema Operativo Windows 7 OS. | [13 empty] | · Sistema Operativo Windows 7 OS. | CUMPLE
| · Licencia SQL Server (Database Engine). | [13 empty] | · Licencia SQL Server (Database Engine). | CUMPLE
Maquetas Anatómicas | [15 empty] | CUMPLE
2 | Esqueleto con soporte | 2 |  | 0 | 0 | 0 | CUMPLE | CUMPLE | CUMPLE | FALSE | 2 | CUMPLE | 2 | CUMPLE | Esqueleto con soporte | CUMPLE
| • Sobre soporte de colgar metálico | [13 empty] | • Sobre soporte de colgar metálico | CUMPLE
| • Peso y tamaño similar al natural de los aproximadamente 200 huesos | [13 empty] | • Peso y tamaño similar al natural de los aproximadamente 200 huesos | CUMPLE
| • Cráneo de tres piezas | [13 empty] | • Cráneo de tres piezas | CUMPLE
| • Dientes montados cada uno por separado | [13 empty] | • Dientes montados cada uno por separado | CUMPLE
| • Miembros pueden desmontarse | [13 empty] | • Miembros pueden desmontarse | CUMPLE
3 | Ojo, 7 piezas | 2 |  | 0 | 0 | 0 | CUMPLE | CUMPLE | CUMPLE | FALSE | 3 | CUMPLE | 2 | CUMPLE | Ojo, 7 piezas | CUMPLE
| Desmontable | [13 empty] | Desmontable | CUMPLE
| • Mitad superior de la esclerótica con córnea y sujetadores del músculo del ojo | [13 empty] | • Mitad superior de la esclerótica con córnea y sujetadores del músculo del ojo | CUMPLE
| • Ambas mitades de la coroides con iris y retina | [13 empty] | • Ambas mitades de la coroides con iris y retina | CUMPLE
| • Lentes | [13 empty] | • Lentes | CUMPLE
| • Humor vítreo | [13 empty] | • Humor vítreo | CUMPLE
4 | Laringe funcional | 2 |  | 0 | 0 | 0 | CUMPLE | CUMPLE | CUMPLE | FALSE | 4 | CUMPLE | 2 | CUMPLE | Laringe funcional | CUMPLE
| Epilogitis, cuerdas vocales y cartílago aritenoides desmontables. | [13 empty] | Epilogitis, cuerdas vocales y cartílago aritenoides desmontables. | CUMPLE
| • Hueso hioides | [13 empty] | • Hueso hioides | CUMPLE
| • Cartílago cricoides | [13 empty] | • Cartílago cricoides | CUMPLE
| • Cartílago tiroideo | [13 empty] | • Cartílago tiroideo | CUMPLE
| • Tiroides | [13 empty] | • Tiroides | CUMPLE
| • Glándulas paratiroideas | [13 empty] | • Glándulas paratiroideas | CUMPLE
5 | Corazón, de 4 piezas | 2 |  | 0 | 0 | 0 | CUMPLE | CUMPLE | CUMPLE | FALSE | 5 | CUMPLE | 2 | CUMPLE | Corazón, de 4 piezas | CUMPLE
| Modelo de corazón gigante aumentado dos veces su tamaño natural que identifique todas sus estructuras, se detalle ventrículos, aurículas, válvulas, venas y la aorta. | [13 empty] | Modelo de corazón gigante aumentado dos veces su tamaño natural que identifique todas sus estructuras, se detalle ventrículos, aurículas, válvulas, venas y la aorta. | CUMPLE
6 | Figura con Músculos de Doble Sexo | 2 |  | 0 | 0 | 0 | CUMPLE | CUMPLE | CUMPLE | FALSE | 6 | CUMPLE | 2 | CUMPLE | Figura con Músculos de Doble Sexo | CUMPLE
| Modelo con una altura mayor de 4.5 pies / 138 cm, 3/4 del tamaño natural que muestre con detalle la musculatura profunda y superficial además de los principales nervios, vasos, tejidos y órganos del cuerpo. desmontable en 45 piezas para revelar las interrelaciones fundamentales de la morfología humana. | [13 empty] | Modelo con una altura mayor de 4.5 pies / 138 cm, 3/4 del tamaño natural que muestre con detalle la musculatura profunda y superficial además de los principales nervios, vasos, tejidos y órganos del cuerpo. desmontable en 45 piezas para revelar las interrelaciones fundamentales de la morfología humana. | CUMPLE
7 | Sistema circulatorio humano en relieve | 2 |  | 0 | 0 | 0 | CUMPLE | CUMPLE | CUMPLE | FALSE | 7 | CUMPLE | 2 | CUMPLE | Sistema circulatorio humano en relieve | CUMPLE
| Que muestre: | [13 empty] | Que muestre: | CUMPLE
| • Sistema arterial y venoso | [13 empty] | • Sistema arterial y venoso | CUMPLE
| • Corazón | [13 empty] | • Corazón | CUMPLE
| • Pulmón | [13 empty] | • Pulmón | CUMPLE
| • Hígado | [13 empty] | • Hígado | CUMPLE
| • Bazo | [13 empty] | • Bazo | CUMPLE
| • Riñones | [13 empty] | • Riñones | CUMPLE
| • Parte del Esqueleto | [13 empty] | • Parte del Esqueleto | CUMPLE
| Maquetas Neuroanatomía | [13 empty] | Maquetas Neuroanatomía | CUMPLE
8 | Cráneo Clásico 3 partes | 10 |  | 0 | 0 | 0 | CUMPLE | CUMPLE | CUMPLE | FALSE | 8 | CUMPLE | 10 | CUMPLE | Cráneo Clásico 3 partes | CUMPLE
| • Representación muy exacta de surcos, orificios, apófisis, suturas y otros | [13 empty] | • Representación muy exacta de surcos, orificios, apófisis, suturas y otros | CUMPLE
| • Desmontable en Bóveda del cráneo, Base del cráneo y Mandíbula | [13 empty] | • Desmontable en Bóveda del cráneo, Base del cráneo y Mandíbula | CUMPLE
9 | Cráneo clásico con cerebro | 2 |  | 0 | 0 | 0 | CUMPLE | CUMPLE | CUMPLE | FALSE | 9 | CUMPLE | 2 | CUMPLE | Cráneo clásico con cerebro | CUMPLE
| El encéfalo dividido por la mitad, su mitad izquierda es desmontable en: | [13 empty] | El encéfalo dividido por la mitad, su mitad izquierda es desmontable en: | CUMPLE
| • Lóbulos frontales y parietales | [13 empty] | • Lóbulos frontales y parietales | CUMPLE
| • Lóbulos temporales y occipitales | [13 empty] | • Lóbulos temporales y occipitales | CUMPLE
| • Tronco encefálico | [13 empty] | • Tronco encefálico | CUMPLE
| • Cerebelo | [13 empty] | • Cerebelo | CUMPLE
| • Reproducción muy exacta del cráneo humano | [13 empty] | • Reproducción muy exacta del cráneo humano | CUMPLE
10 | Encéfalo de lujo con arterias en la base de la cabeza | 10 |  | 0 | 0 | 0 | CUMPLE | CUMPLE | CUMPLE | FALSE | 10 | CUMPLE | 10 | CUMPLE | Encéfalo de lujo con arterias en la base de la cabeza | CUMPLE
| Modelo de cabeza abierta para realizar un estudio detallado de la posición del encéfalo en el cráneo, dividida horizontalmente por encima de la base de cráneo, que muestre las arterias cerebrales como también la arteria basilar desmontable. Ambas mitades se puedan ensamblar en: | [13 empty] | Modelo de cabeza abierta para realizar un estudio detallado de la posición del encéfalo en el cráneo, dividida horizontalmente por encima de la base de cráneo, que muestre las arterias cerebrales como también la arteria basilar desmontable. Ambas mitades se puedan ensamblar en: | CUMPLE
11 | El Sistema Nervioso en relieve | 2 |  | 0 | 0 | 0 | CUMPLE | CUMPLE | CUMPLE | FALSE | 11 | CUMPLE | 2 | CUMPLE | El Sistema Nervioso en relieve | CUMPLE
| Modelo de 1/2 de su tamaño natural muestre una representación esquemática del Sistema Nervioso Central y Periférico. |  |  | 0 | 0 | 0 | [8 empty] | Modelo de 1/2 de su tamaño natural muestre una representación esquemática del Sistema Nervioso Central y Periférico. | CUMPLE
LABORATORIO FÍSICAY MECANICA | [15 empty] | CUMPLE
1 | EXPERIMENTO PARA MEDICIONES DE LONGITUD. Debe incluir como mínimo: Vernier de precisión(Material: acero fino, endurecido Ambito de medida: 150 mm y 6 pulgadas); Micrómetro de precisión(Ambito de medida: 0 - 25 mm,Precisión de lectura: 0,01 mm,con tornillo sensitivo y bloqueo); Alambre de cobre, 0,2 mm Ø; Alambre de latón, 0,5 mm Ø; Esferómetro; Espejo plano, 11,5 cm x 10 cm; Cubre objetos 22 x 22 x 0,15 mm, 100 piezas; Vidrio de reloj 80 mm Ø; Vidrio de reloj 125 mm Ø | 3 |  | 0 | 0 | 0 | CUMPLE | CUMPLE | CUMPLE | FALSE | 1 | CUMPLE | 3 | CUMPLE | EXPERIMENTO PARA MEDICIONES DE LONGITUD. Debe incluir como mínimo: Vernier de precisión(Material: acero fino, endurecido Ambito de medida: 150 mm y 6 pulgadas); Micrómetro de precisión(Ambito de medida: 0 - 25 mm,Precisión de lectura: 0,01 mm,con tornillo sensitivo y bloqueo); Alambre de cobre, 0,2 mm Ø; Alambre de latón, 0,5 mm Ø; Esferómetro; Espejo plano, 11,5 cm x 10 cm; Cubre objetos 22 x 22 x 0,15 mm, 100 piezas; Vidrio de reloj 80 mm Ø; Vidrio de reloj 125 mm Ø | CUMPLE
2 | DETERMINACION DE VOLUMENES Y DENSIDADES. Debe incluír como mínimo: Recipiente rebose; Probeta graduada, 100 ml / 2 ml, 2 piezas; Jarra de plástico, 1000 ml; Sedal, 10 m, 2 piezas; Balanza escolar y de laboratorio (Rango de pesada: 311 g,Sensibilidad: 10 mg,Rango de pesa deslizante:0,01 a 1 g,1 a 10 g, 10 a 100 g,100/200 g,Diámetros del platillo: 10 cm); Bola de acero 30 mm, juego de 6; Juego de 2 dados con bola; Juego de 2 cuerpos par mediciones; Polvos colorantes, solubles en agua | 3 |  | 0 | 0 | 0 | CUMPLE | CUMPLE | CUMPLE | FALSE | 2 | CUMPLE | 3 | CUMPLE | DETERMINACION DE VOLUMENES Y DENSIDADES. Debe incluír como mínimo: Recipiente rebose; Probeta graduada, 100 ml / 2 ml, 2 piezas; Jarra de plástico, 1000 ml; Sedal, 10 m, 2 piezas; Balanza escolar y de laboratorio (Rango de pesada: 311 g,Sensibilidad: 10 mg,Rango de pesa deslizante:0,01 a 1 g,1 a 10 g, 10 a 100 g,100/200 g,Diámetros del platillo: 10 cm); Bola de acero 30 mm, juego de 6; Juego de 2 dados con bola; Juego de 2 cuerpos par mediciones; Polvos colorantes, solubles en agua | CUMPLE
3 | COMPOSICION Y DESCOMPOSICION DE FUERZAS. Debe incluir como mínimo: Tablero magnético; (2)Dinamómetro redondo 5 N(Diámetro: 17 cm, División: 0,1 N, con pie magnético); Base magnética con gancho; Resorte helicoidal 25 N/m, 2 piezas; Cinta métrica, l = 2 m/78 pulgadas; Juego de 12 pesas, c/u de 50 g; Bastidor de demostración experimental | 3 |  | 0 | 0 | 0 | CUMPLE | CUMPLE | CUMPLE | FALSE | 3 | CUMPLE | 3 | CUMPLE | COMPOSICION Y DESCOMPOSICION DE FUERZAS. Debe incluir como mínimo: Tablero magnético; (2)Dinamómetro redondo 5 N(Diámetro: 17 cm, División: 0,1 N, con pie magnético); Base magnética con gancho; Resorte helicoidal 25 N/m, 2 piezas; Cinta métrica, l = 2 m/78 pulgadas; Juego de 12 pesas, c/u de 50 g; Bastidor de demostración experimental | CUMPLE
4 | EXPERIMENTO PALANCA DE UNO Y DOS BRAZOS: Debe incluir como mínimo: Palanca, 1 m(para la demostración del equilibrio y de los tipos de equilibrio; con tres hileras de taladros, tornillos de tara en ambos extremos y eje giratorio alojado en cojinete de bolas sobre clavija de soporte.Número de taladros:12 (en la línea central),14 (suplementarios) en cada lado); Juego de 12 pesas, c/u de 50 g; Dinamómetro 2 N; Dinamómetro 5 N; Trípode en forma de V, 20 cm; Mordaza múltiple; Varilla de soporte, 47 cm | 3 |  | 0 | 0 | 0 | CUMPLE | CUMPLE | CUMPLE | FALSE | 4 | CUMPLE | 3 | CUMPLE | EXPERIMENTO PALANCA DE UNO Y DOS BRAZOS: Debe incluir como mínimo: Palanca, 1 m(para la demostración del equilibrio y de los tipos de equilibrio; con tres hileras de taladros, tornillos de tara en ambos extremos y eje giratorio alojado en cojinete de bolas sobre clavija de soporte.Número de taladros:12 (en la línea central),14 (suplementarios) en cada lado); Juego de 12 pesas, c/u de 50 g; Dinamómetro 2 N; Dinamómetro 5 N; Trípode en forma de V, 20 cm; Mordaza múltiple; Varilla de soporte, 47 cm | CUMPLE
5 | EXPERIMENTO PLANO INCLINADO Y FRICCION. Debe incluir como mínimo: Plano inclinado completo(para el estudio de las relaciones de fuerza (fuerzas tangenciales y fuerzas normales) en función del angulo de inclinación.Contenido:1 plano inclinado,1 carro,1 dinamometro de precisión 1 N,1 escuadra regulable,1 cuerpo de apoyo,Masa del carro: 100 g); Par de tacos de madera; Dinamómetro de precisión 1,0 N; Cinta métrica, l = 2 m/78 pulgadas | 3 |  | 0 | 0 | 0 | CUMPLE | CUMPLE | CUMPLE | FALSE | 5 | CUMPLE | 3 | CUMPLE | EXPERIMENTO PLANO INCLINADO Y FRICCION. Debe incluir como mínimo: Plano inclinado completo(para el estudio de las relaciones de fuerza (fuerzas tangenciales y fuerzas normales) en función del angulo de inclinación.Contenido:1 plano inclinado,1 carro,1 dinamometro de precisión 1 N,1 escuadra regulable,1 cuerpo de apoyo,Masa del carro: 100 g); Par de tacos de madera; Dinamómetro de precisión 1,0 N; Cinta métrica, l = 2 m/78 pulgadas | CUMPLE
6 | Software de licencia institucional(con posibilidad de actualizaciones a futuro por internet, reconocimiento automático de interfaces y sensores que soporte simultáneamente hasta 8 interfaces en un puerto USB o en uno serial. Soporte de unidades sensoras para física, química y Biología. Manejo simple "Plug and Play".Visualización de los datos medidos en instrumentos analógicos, digitales, tablas o diagramas (también en forma simultánea y con libre asignación de ejes). Adquisición de datos manual (mediante tecla) o automática (ajustando previamente los distintos parámetros de medición como intervalo de tiempo, tiempo de medición, corrida previa, trigger). Evaluaciones potentes, como por ej. diferentes ajustes (recta, parábola, hipérbola, función exponencial, función libre), integrales, rotulación de diagramas, cálculo de cualquier tipo de fórmula, diferenciación, integración, transformada de Fourier. Archivos de ejemplos. Exportación de datos y diagramas por medio del portapapeles. Representación gráfica de la asignación de interfaces, de las unidades sensoras y terminales de conexión al cargar un archivo de ensayo. | 1 |  | 0 | 0 | 0 | CUMPLE | CUMPLE | CUMPLE | FALSE | 6 | CUMPLE | 1 | CUMPLE | Software de licencia institucional(con posibilidad de actualizaciones a futuro por internet, reconocimiento automático de interfaces y sensores que soporte simultáneamente hasta 8 interfaces en un puerto USB o en uno serial. Soporte de unidades sensoras para física, química y Biología. Manejo simple "Plug and Play".Visualización de los datos medidos en instrumentos analógicos, digitales, tablas o diagramas (también en forma simultánea y con libre asignación de ejes). Adquisición de datos manual (mediante tecla) o automática (ajustando previamente los distintos parámetros de medición como intervalo de tiempo, tiempo de medición, corrida previa, trigger). Evaluaciones potentes, como por ej. diferentes ajustes (recta, parábola, hipérbola, función exponencial, función libre), integrales, rotulación de diagramas, cálculo de cualquier tipo de fórmula, diferenciación, integración, transformada de Fourier. Archivos de ejemplos. Exportación de datos y diagramas por medio del portapapeles. Representación gráfica de la asignación de interfaces, de las unidades sensoras y terminales de conexión al cargar un archivo de ensayo. | CUMPLE
7 | EXPERIMENTO PARA MOVIMIENTOS UNIDIMENSIONALES Y CONSERVACION DE LA CANTIDAD DE MOVIMIENTO SOBRE EL CARRIL DE FLETCHER. Debe incluir como mínimo: Carril 1,5 m; Masas adicionales, par; Portapesas, 10 g; (4)Pesa ranurada, 10 g; Sedal, 10 m, 2 piezas; Rueda de radios multiuso; Imán de retención por carril; Interface de adquisición de datos (Para conectar al puerto usb de un ordenador,o a otro módulo similar, con separación galvánica triple. Mediciones en paralelo de hasta 4 canales. Conexión en cascada de hasta 8 módulos. reconocimiento automático (plug and play) de unidades sensoras con software. equipado con microcontrolador fácilmente actualizable en cualquier momento mediante software .Disponibilidad online gratis de developerinformation y driver labview y matlab. 2 entradas analógicas de tensión A y B con hembrillas de seguridad de 4 mm. (separadas galvánicamente) resolución: 12 bit rangos de medición: ±0,1/0,3/1/3/10/30/100/250 V tasa de muestreo: hasta 1 Mhz por entrada. 1 entrada analógica de corriente a con hembrillas de seguridad de 4 mm rangos de medición: ± 0,03/0,1/0,3/1/3 a tasa de muestreo: hasta 1 Mhz por entrada); Timer (Resolución del tiempo: 1 µs); Par de cables 100 cm, rojo/azul; (2)Carro; Muelle de choque para carril; (2)Barrera luminosa multiuso; (2)Cable de unión, de 6 polos, 1,5 m | 3 |  | 0 | 0 | 0 | CUMPLE | CUMPLE | CUMPLE | FALSE | 7 | CUMPLE | 3 | CUMPLE | EXPERIMENTO PARA MOVIMIENTOS UNIDIMENSIONALES Y CONSERVACION DE LA CANTIDAD DE MOVIMIENTO SOBRE EL CARRIL DE FLETCHER. Debe incluir como mínimo: Carril 1,5 m; Masas adicionales, par; Portapesas, 10 g; (4)Pesa ranurada, 10 g; Sedal, 10 m, 2 piezas; Rueda de radios multiuso; Imán de retención por carril; Interface de adquisición de datos (Para conectar al puerto usb de un ordenador,o a otro módulo similar, con separación galvánica triple. Mediciones en paralelo de hasta 4 canales. Conexión en cascada de hasta 8 módulos. reconocimiento automático (plug and play) de unidades sensoras con software. equipado con microcontrolador fácilmente actualizable en cualquier momento mediante software .Disponibilidad online gratis de developerinformation y driver labview y matlab. 2 entradas analógicas de tensión A y B con hembrillas de seguridad de 4 mm. (separadas galvánicamente) resolución: 12 bit rangos de medición: ±0,1/0,3/1/3/10/30/100/250 V tasa de muestreo: hasta 1 Mhz por entrada. 1 entrada analógica de corriente a con hembrillas de seguridad de 4 mm rangos de medición: ± 0,03/0,1/0,3/1/3 a tasa de muestreo: hasta 1 Mhz por entrada); Timer (Resolución del tiempo: 1 µs); Par de cables 100 cm, rojo/azul; (2)Carro; Muelle de choque para carril; (2)Barrera luminosa multiuso; (2)Cable de unión, de 6 polos, 1,5 m | CUMPLE
8 | EXPERIMENTO CAIDA LIBRE. Debe incluir como mínimo: Placa de contacto; Imán de retención con manguito; Adaptador para imán de retención con disparador; Contador(Para contar los pulsos del tubo contador, medir tasas de pulsos u otras señales eléctricas, así como para medir tiempos y frecuencias. Con visualizador digital de 5 digitos. Rangos de medición: frequencia: 0 ... 99999 Hz,tiempo: 0 ... 99.999 ms, 0 ... 99999 s,acontecimientos: 0 ... 99999 pulsos,tiempos de puerta para tubo contador: sólido 10 s, 60 s, 100 s; seleccionable hasta 9999 s.Tensión integrada para contador Geiger de 500 V); (2)Base de soporte MF; (3)Varilla de soporte, 25 cm; Varilla de soporte, 150 cm; Regla con manecillas; Cable de experimentación, 50 cm, rojo; Cable de experimentación, 50 cm, azul; Cable de experimentación, 200 cm, rojo; Cable de experimentación, 200 cm, azul | 3 |  | 0 | 0 | 0 | CUMPLE | CUMPLE | CUMPLE | FALSE | 8 | CUMPLE | 3 | CUMPLE | EXPERIMENTO CAIDA LIBRE. Debe incluir como mínimo: Placa de contacto; Imán de retención con manguito; Adaptador para imán de retención con disparador; Contador(Para contar los pulsos del tubo contador, medir tasas de pulsos u otras señales eléctricas, así como para medir tiempos y frecuencias. Con visualizador digital de 5 digitos. Rangos de medición: frequencia: 0 ... 99999 Hz,tiempo: 0 ... 99.999 ms, 0 ... 99999 s,acontecimientos: 0 ... 99999 pulsos,tiempos de puerta para tubo contador: sólido 10 s, 60 s, 100 s; seleccionable hasta 9999 s.Tensión integrada para contador Geiger de 500 V); (2)Base de soporte MF; (3)Varilla de soporte, 25 cm; Varilla de soporte, 150 cm; Regla con manecillas; Cable de experimentación, 50 cm, rojo; Cable de experimentación, 50 cm, azul; Cable de experimentación, 200 cm, rojo; Cable de experimentación, 200 cm, azul | CUMPLE
9 | EXPERIMENTO PARA MOMENTO DE INERCIA. Debe incluir como mínimo: Eje de torsión(para el estudio de las oscilaciones de rotación y para determinación de los momentos de inercia de diferentes cuerpos por su duración de oscilación.Magnitud direccional angular de los resortes: aprox. 0,05 Nm/rueda.Masas deslizantes: 0,24 kg cada una); Juego de cilindros para eje de torsión; Esfera para el eje de torsión; Disco circular para el eje de torsión; Cronómetro portátil | 3 |  | 0 | 0 | 0 | CUMPLE | CUMPLE | CUMPLE | FALSE | 9 | CUMPLE | 3 | CUMPLE | EXPERIMENTO PARA MOMENTO DE INERCIA. Debe incluir como mínimo: Eje de torsión(para el estudio de las oscilaciones de rotación y para determinación de los momentos de inercia de diferentes cuerpos por su duración de oscilación.Magnitud direccional angular de los resortes: aprox. 0,05 Nm/rueda.Masas deslizantes: 0,24 kg cada una); Juego de cilindros para eje de torsión; Esfera para el eje de torsión; Disco circular para el eje de torsión; Cronómetro portátil | CUMPLE
10 | EXPERIMENTO PARA CONSERVACION DE LA ENERGIA. Debe incluir como mínimo: Rueda de Maxwell(para la demostración e investigación de la transformación de la energia potencial en energia sinítica; inclusive barra de soporte y suspensión regulable.Masa total: 0,7 kg); Barrera de luz en horquilla(Indicación de servicio (LED).Precisión de medida (resolución local): 0,1 mm.Frecuencia de conmutación: máx. 5 kHz); Cable de unión, de 6 polos, 1,5 m; Adaptador para imán de retención con disparador; Regla con manecillas; Zócalo; Bloque de soporte MF; (2)Varilla de soporte, 50 cm; (2)Varilla de soporte, 100 cm; (4)Mordaza múltiple | 3 |  | 0 | 0 | 0 | CUMPLE | CUMPLE | CUMPLE | FALSE | 10 | CUMPLE | 3 | CUMPLE | EXPERIMENTO PARA CONSERVACION DE LA ENERGIA. Debe incluir como mínimo: Rueda de Maxwell(para la demostración e investigación de la transformación de la energia potencial en energia sinítica; inclusive barra de soporte y suspensión regulable.Masa total: 0,7 kg); Barrera de luz en horquilla(Indicación de servicio (LED).Precisión de medida (resolución local): 0,1 mm.Frecuencia de conmutación: máx. 5 kHz); Cable de unión, de 6 polos, 1,5 m; Adaptador para imán de retención con disparador; Regla con manecillas; Zócalo; Bloque de soporte MF; (2)Varilla de soporte, 50 cm; (2)Varilla de soporte, 100 cm; (4)Mordaza múltiple | CUMPLE
LABORATORIO FÍSICA FLUIDOS Y CALOR | [15 empty] | CUMPLE
11 | EXPERIMENTO PARA BAROMETRIA. Debe incluir como mínimo: Juego 2 probetas con embolo (Volumenes/graduación: 25 ml/0,5 ml y 100 ml/1 ml.Relación de las secciones y de las masas: 1 : 4); Cinta métrica, l = 2 m/78 pulgadas; Capsula de presión con manómetro de tube en U; Recipiente de vidrio para capsula de presión; (6)Pesa ranurada, 100 g; Trípode en forma de V, 20 cm; Varilla de soporte, 47 cm | 3 |  | 0 | 0 | 0 | CUMPLE | CUMPLE | CUMPLE | FALSE | 11 | CUMPLE | 3 | CUMPLE | EXPERIMENTO PARA BAROMETRIA. Debe incluir como mínimo: Juego 2 probetas con embolo (Volumenes/graduación: 25 ml/0,5 ml y 100 ml/1 ml.Relación de las secciones y de las masas: 1 : 4); Cinta métrica, l = 2 m/78 pulgadas; Capsula de presión con manómetro de tube en U; Recipiente de vidrio para capsula de presión; (6)Pesa ranurada, 100 g; Trípode en forma de V, 20 cm; Varilla de soporte, 47 cm | CUMPLE
12 | EXPERIMENTO PARA EMPUJE HIDROSTATICO. Debe incluir como mínimo: Cilindro de Arquímedes(Vaso cilindrico dotado de estribo y gancho asi como de un cilindro hueco exactamente encajable, con ojete. Dimensiones del vaso: 7,5 cm x 5 cm Ø.Peso: 2 N); Dinamómetro de precisión 1,0 N; Vaso, 250 ml, forma alta; Cinta métrica, l = 2 m/78 pulgadas; Glicerina, 99%, 250 ml; Etanol - solvente, 1 l | 3 |  | 0 | 0 | 0 | CUMPLE | CUMPLE | CUMPLE | FALSE | 12 | CUMPLE | 3 | CUMPLE | EXPERIMENTO PARA EMPUJE HIDROSTATICO. Debe incluir como mínimo: Cilindro de Arquímedes(Vaso cilindrico dotado de estribo y gancho asi como de un cilindro hueco exactamente encajable, con ojete. Dimensiones del vaso: 7,5 cm x 5 cm Ø.Peso: 2 N); Dinamómetro de precisión 1,0 N; Vaso, 250 ml, forma alta; Cinta métrica, l = 2 m/78 pulgadas; Glicerina, 99%, 250 ml; Etanol - solvente, 1 l | CUMPLE
13 | MONTAJE DE UN VISCOSIMETRO DE CAIDA DE BOLA. Debe incluir como mínimo: Tubo de vidrio para caída en vacío(Para el estudio con objetos en caída libre bajo condiciones de vacío parcial, con llave de vidrio, boquilla de manguera, pieza de plomo y una pluma.Longitud: aprox. 75 cm.Diámetro: 5 cm.Boquilla: 8 mm Ø); Imán de retención con manguito; Bola de acero 16 mm; Par de imanes; Trípode en forma de V, 28 cm; Varilla de soporte, 25 cm; Varilla de soporte, 100 cm; Mordaza múltiple; Mordaza con pinza cilíndrica; Cinta métrica, l = 2 m/78 pulgadas; (6)Glicerina, 99%, 250 ml; Probeta graduada, 100 ml / 2 ml, 2 piezas | 3 |  | 0 | 0 | 0 | CUMPLE | CUMPLE | CUMPLE | FALSE | 13 | CUMPLE | 3 | CUMPLE | MONTAJE DE UN VISCOSIMETRO DE CAIDA DE BOLA. Debe incluir como mínimo: Tubo de vidrio para caída en vacío(Para el estudio con objetos en caída libre bajo condiciones de vacío parcial, con llave de vidrio, boquilla de manguera, pieza de plomo y una pluma.Longitud: aprox. 75 cm.Diámetro: 5 cm.Boquilla: 8 mm Ø); Imán de retención con manguito; Bola de acero 16 mm; Par de imanes; Trípode en forma de V, 28 cm; Varilla de soporte, 25 cm; Varilla de soporte, 100 cm; Mordaza múltiple; Mordaza con pinza cilíndrica; Cinta métrica, l = 2 m/78 pulgadas; (6)Glicerina, 99%, 250 ml; Probeta graduada, 100 ml / 2 ml, 2 piezas | CUMPLE
14 | EXPERIMENTO PARA TENSION SUPERFICIAL. Debe incluir como mínimo: Aparato para medir la tensión superficial(anillo de metal ligero con cuchilla y suspensión en tres hilos.Diametro del anillo: 6 cm); Cubeta para cristalizar, 300 ml; Dinamómetro de precisión 0,1 N(Con ajuste de punto cero para compensar el peso de los accesorios necesarios para el experimento, en cubierta de plástico fuerte, con tope para impedir una excesiva extensión del muelle.Precisión: ± 0,5% del valor máximo); Soporte elevador II, 16 x 13 cm; Varilla de soporte, 75 cm; Mordaza con gancho; Etanol, solvente, 250 ml; Agua, destilada, 1 l | 3 |  | 0 | 0 | 0 | CUMPLE | CUMPLE | CUMPLE | FALSE | 14 | CUMPLE | 3 | CUMPLE | EXPERIMENTO PARA TENSION SUPERFICIAL. Debe incluir como mínimo: Aparato para medir la tensión superficial(anillo de metal ligero con cuchilla y suspensión en tres hilos.Diametro del anillo: 6 cm); Cubeta para cristalizar, 300 ml; Dinamómetro de precisión 0,1 N(Con ajuste de punto cero para compensar el peso de los accesorios necesarios para el experimento, en cubierta de plástico fuerte, con tope para impedir una excesiva extensión del muelle.Precisión: ± 0,5% del valor máximo); Soporte elevador II, 16 x 13 cm; Varilla de soporte, 75 cm; Mordaza con gancho; Etanol, solvente, 250 ml; Agua, destilada, 1 l | CUMPLE
15 | EXPERIMENTO PARA MEDICIONES EN EL TUNEL AERODINAMICO Y ECUACION DE BERNOULLI. Debe incluir como mínimo: Túnel aerodinámico(sección de ensayos cerrada con paredes laterales transparentes y fondo intercambiable para los experimentos cuantitativos de aerodinamica y de fisica de vuelo en combinación con el ventilador aspirador y soplador. Contenido:1 tobera de succión,1 difusor,1 fondo plano,1 parrilla de estabilización,1 rampa de Bernoulli,1 liston obturador,1 tapadera de plastico,1 pared posterior negra,1 barra de soporte,1 envoltura protectora contra el polvo); Ventilador aspirador y soplador; Carro de medición para el túnel aerodinámico; Accesorios de medición(Contenido:1 perfil de alas,1 juego de soportes para los perfiles de ensayo,1 balanza de sustentación con gama de medición: 0,2 a +0,4 N,1 escala para el angulo de ataque de 10 a +15°); Dinamómetro sectorial 0,65 N; Sonda manométrica de Prandtl; Manómetro de precisión (Presión: 0 hasta 310 Pa - graduación 5 Pa,Velocidad del viento: 0 a 22 m/s - graduación 1 m/s) | 1 |  | 0 | 0 | 0 | CUMPLE | CUMPLE | CUMPLE | FALSE | 15 | CUMPLE | 1 | CUMPLE | EXPERIMENTO PARA MEDICIONES EN EL TUNEL AERODINAMICO Y ECUACION DE BERNOULLI. Debe incluir como mínimo: Túnel aerodinámico(sección de ensayos cerrada con paredes laterales transparentes y fondo intercambiable para los experimentos cuantitativos de aerodinamica y de fisica de vuelo en combinación con el ventilador aspirador y soplador. Contenido:1 tobera de succión,1 difusor,1 fondo plano,1 parrilla de estabilización,1 rampa de Bernoulli,1 liston obturador,1 tapadera de plastico,1 pared posterior negra,1 barra de soporte,1 envoltura protectora contra el polvo); Ventilador aspirador y soplador; Carro de medición para el túnel aerodinámico; Accesorios de medición(Contenido:1 perfil de alas,1 juego de soportes para los perfiles de ensayo,1 balanza de sustentación con gama de medición: 0,2 a +0,4 N,1 escala para el angulo de ataque de 10 a +15°); Dinamómetro sectorial 0,65 N; Sonda manométrica de Prandtl; Manómetro de precisión (Presión: 0 hasta 310 Pa - graduación 5 Pa,Velocidad del viento: 0 a 22 m/s - graduación 1 m/s) | CUMPLE
16 | EXPERIMENTO PARA DILATACION TERMICA DE SOLIDOS. Debe incluir como mínimo: Aparato de dilatación lineal(para la medición exacta de la dilatación térmica de los cuerpos solidos en función del material, de la longitud y de la temperatura; aparato basico con cojinete fijo, cojinete movil, aguja y escala proyectable, incluye 3 tubos de prueba (acero, latón, vidrio)); Calibre de dial con soporte(Rango de medición: 10 mm,Escala: divisiones de 0,01 mm); Termómetro -10 ...+110°C; Generador de vapor, 115 V; Platillo de Petri de vidrio 150 mm Ø; Tubo silicona, 7 mm Ø | 3 |  | 0 | 0 | 0 | CUMPLE | CUMPLE | CUMPLE | FALSE | 16 | CUMPLE | 3 | CUMPLE | EXPERIMENTO PARA DILATACION TERMICA DE SOLIDOS. Debe incluir como mínimo: Aparato de dilatación lineal(para la medición exacta de la dilatación térmica de los cuerpos solidos en función del material, de la longitud y de la temperatura; aparato basico con cojinete fijo, cojinete movil, aguja y escala proyectable, incluye 3 tubos de prueba (acero, latón, vidrio)); Calibre de dial con soporte(Rango de medición: 10 mm,Escala: divisiones de 0,01 mm); Termómetro -10 ...+110°C; Generador de vapor, 115 V; Platillo de Petri de vidrio 150 mm Ø; Tubo silicona, 7 mm Ø | CUMPLE
17 | EXPERIMENTO PARA DETERMINACION DEL CALOR ESPECIFICO EN SOLIDOS. Debe incluir como mínimo: Tapa para vaso Dewar; Vaso de Dewar(calorimetro con recubrimiento doble de vidrio, aislamiento mediante alto vacio, interior plateado, en vaso de plastico.Contenido: aprox. 250 ml.Diámetro interno: 7 cm); Termómetro -10 ...+110°C; Calentador de Noak; Granalla de cobre, 200 g; Perlas de vidrio, 100 g; Granalla plomo, 200 g, Ø 3 mm; Balanza de laboratorio escolar; Vaso, 400 ml, forma baja; Tubo silicona, 7 mm Ø; Pinza universal 0...80 mm; Guantes protectivas contra el calor | 3 |  | 0 | 0 | 0 | CUMPLE | CUMPLE | CUMPLE | FALSE | 17 | CUMPLE | 3 | CUMPLE | EXPERIMENTO PARA DETERMINACION DEL CALOR ESPECIFICO EN SOLIDOS. Debe incluir como mínimo: Tapa para vaso Dewar; Vaso de Dewar(calorimetro con recubrimiento doble de vidrio, aislamiento mediante alto vacio, interior plateado, en vaso de plastico.Contenido: aprox. 250 ml.Diámetro interno: 7 cm); Termómetro -10 ...+110°C; Calentador de Noak; Granalla de cobre, 200 g; Perlas de vidrio, 100 g; Granalla plomo, 200 g, Ø 3 mm; Balanza de laboratorio escolar; Vaso, 400 ml, forma baja; Tubo silicona, 7 mm Ø; Pinza universal 0...80 mm; Guantes protectivas contra el calor | CUMPLE
18 | EXPERIMENTO PARA CONVERSION DE ENERGIA MECANICA EN CALOR. Debe incluir como mínimo: Aparato básico del equivalente mecánico del calor(para alojar los cuerpos calorimítricos y proporcionarles un trabajo de fricción en forma definida; con manivela, contador de revoluciones, un dispositivo de bloqueo de retroceso, pinza para sujetarlo al borde de la mesa y cinta de fricción); Calorímetro de agua; Calorímetro de cobre; Calorímetro de aluminio; Gran calorímetro de aluminio; Pesa con gancho 5 kg; Adaptador NiCr-Ni S, Tipo K; Sonda de temperatura de NiCr-Ni 1,5 mm; Barrera de luz en horquilla(Precisión de medida (resolución local): 0,1 mm.Frecuencia de conmutación: máx. 5 kHz); Cable de unión, de 6 polos, 1,5 m; Mordaza con pinza cilíndrica; Varilla de soporte, 10 cm; Varilla de soporte, 25 cm; Mordaza de mesa, sencilla | 3 |  | 0 | 0 | 0 | CUMPLE | CUMPLE | CUMPLE | FALSE | 18 | CUMPLE | 3 | CUMPLE | EXPERIMENTO PARA CONVERSION DE ENERGIA MECANICA EN CALOR. Debe incluir como mínimo: Aparato básico del equivalente mecánico del calor(para alojar los cuerpos calorimítricos y proporcionarles un trabajo de fricción en forma definida; con manivela, contador de revoluciones, un dispositivo de bloqueo de retroceso, pinza para sujetarlo al borde de la mesa y cinta de fricción); Calorímetro de agua; Calorímetro de cobre; Calorímetro de aluminio; Gran calorímetro de aluminio; Pesa con gancho 5 kg; Adaptador NiCr-Ni S, Tipo K; Sonda de temperatura de NiCr-Ni 1,5 mm; Barrera de luz en horquilla(Precisión de medida (resolución local): 0,1 mm.Frecuencia de conmutación: máx. 5 kHz); Cable de unión, de 6 polos, 1,5 m; Mordaza con pinza cilíndrica; Varilla de soporte, 10 cm; Varilla de soporte, 25 cm; Mordaza de mesa, sencilla | CUMPLE
TOTAL |  |  |  | 0 | 0 | 0 | [9 empty] | CUMPLE