## Hoja1
CENTRO DE DESARROLLO TECNOLÓGICO PARA LA INNOVACIÓN DE LA INFRAESTRUCTURA VIAL
ANÁLISIS DE PRECIOS UNITARIOS
|  | 1 | Laboratorio
|  | 1.1 | Preliminares
|  | Item | CENTRO DE DESARROLLO TECNOLÓGICO PARA LA INNOVACIÓN DE LA INFRAESTRUCTURA VIAL |  |  | ANALISIS DE PRECIOS UNITARIOS
|  | 1.1.1 | Localización y replanteo |  |  |  | Unidad
m2
|  | MATERIALES |  | UNIDAD | CANTIDAD | PRECIO UNIT | VALOR UNIT
|  | M-122 | Liston 2x300 otobo | un | 0.11 | 8000 | 880
|  | M-134 | Mineral rojo | kg | 0.005 | 8500 | 42.5
|  | M-148 | Piola gruesa | rollo | 0.05 | 3500 | 175
|  | M-152 | Puntilla | lb | 0.02 | 3604 | 72.08
[6 empty] | Subtotal Materiales | 1169.58
|  | MANO DE OBRA |  | UNIDAD | RENDIMIENTO | JORNAL/SALARIO | VALOR UNIT
|  | CUAD-03 | Cuadrilla AA (Albañilería) 1Of y 1 Ay | h-C | 0.09 | 33372 | 3003.48
[6 empty] | Subtotal Mano Obra | 3003.48
|  | HERRAMIENTA Y EQUIPO |  | UNIDAD | RENDIMIENTO | TARIFA | VALOR UNIT
|  | E000 | Herramienta Menor (5 % de la M.O) | 5% | 3003.48 | 1 | 150.174
[6 empty] | Subtotal Equipos | 150.174
[6 empty] | COSTO DIRECTO | 4323
|  | Item | CENTRO DE DESARROLLO TECNOLÓGICO PARA LA INNOVACIÓN DE LA INFRAESTRUCTURA VIAL |  |  | ANALISIS DE PRECIOS UNITARIOS
|  | 1.1.2 | Suministro e instalación cerramiento tela fibra tejida h= 2,10, soporte en madera común, cada 3 metros, para ser instalada en el corredor de laboratorio de materiales y el acceso al de suelos. |  |  |  | Unidad
ml
|  | MATERIALES |  | UNIDAD | CANTIDAD | PRECIO UNIT | VALOR UNIT
|  | M-016 | Alambre galvanizado No. 18 | kg | 0.2 | 8122 | 1624.4
|  | M-172 | Taco de guadua de 5 m | un | 0.5 | 12000 | 6000
|  | M-152 | Puntilla | lb | 0.1 | 3604 | 360.4
|  | M-182 | Tela fibra tejida h= 2,10 m | ml | 1.03 | 2500 | 2575
10559.8
|  | MANO DE OBRA |  | UNIDAD | RENDIMIENTO | JORNAL/SALARIO | VALOR UNIT
|  | CUAD-03 | Cuadrilla AA (Albañilería) 1Of y 1 Ay | h-C | 0.07 | 33372 | 2336.04
2336.04
|  | HERRAMIENTA Y EQUIPO |  | UNIDAD | RENDIMIENTO | TARIFA | VALOR UNIT
|  | E000 | Herramienta Menor (5 % de la M.O) | 5% | 2336.04 | 1 | 116.802
116.802
[6 empty] | COSTO DIRECTO | 13013
|  | Item | CENTRO DE DESARROLLO TECNOLÓGICO PARA LA INNOVACIÓN DE LA INFRAESTRUCTURA VIAL |  |  | ANALISIS DE PRECIOS UNITARIOS
|  | 1.1.3 | Desmonte de cielo raso existente, incluye transporte interno a sitio indicado por la interventoría |  |  |  | Unidad
m2
|  | MATERIALES |  | UNIDAD | CANTIDAD | PRECIO UNIT | VALOR UNIT
|  | MANO DE OBRA |  | UNIDAD | RENDIMIENTO | JORNAL/SALARIO | VALOR UNIT
|  | CUAD-03 | Cuadrilla AA (Albañilería) 1Of y 1 Ay | h-C | 0.25 | 33372 | 8343
8343
|  | HERRAMIENTA Y EQUIPO |  | UNIDAD | RENDIMIENTO | TARIFA | VALOR UNIT
|  | E000 | Herramienta Menor (5 % de la M.O) | 5% | 8343 | 1 | 417.15
|  | E010 | Andamio metálico tubular y elementos de protección para trabajo en alturas | un/dia | 0.2 | 7000 | 1400
1817.15
[6 empty] | COSTO DIRECTO | 10160
|  | Item | CENTRO DE DESARROLLO TECNOLÓGICO PARA LA INNOVACIÓN DE LA INFRAESTRUCTURA VIAL |  |  | ANALISIS DE PRECIOS UNITARIOS
|  | 1.1.4 | Desmonte de puerta con marco y nave en madera, incluye transporte interno a sitio indicado por la interventoría, correspondiente a la oficina de coordinación de laboratorio de suelos FIC |  |  |  | Unidad
un
|  | MATERIALES |  | UNIDAD | CANTIDAD | PRECIO UNIT | VALOR UNIT
|  | MANO DE OBRA |  | UNIDAD | RENDIMIENTO | JORNAL/SALARIO | VALOR UNIT
|  | CUAD-01 | Cuadrilla AA (Albañilería) 1 Ayudante | h-C | 1.75 | 11673 | 20427.75
20427.75
|  | HERRAMIENTA Y EQUIPO |  | UNIDAD | RENDIMIENTO | TARIFA | VALOR UNIT
|  | E000 | Herramienta Menor (5 % de la M.O) | 5% | 20427.75 | 1 | 1021.3875
1021.3875
[6 empty] | COSTO DIRECTO | 21449
|  | Item | CENTRO DE DESARROLLO TECNOLÓGICO PARA LA INNOVACIÓN DE LA INFRAESTRUCTURA VIAL |  |  | ANALISIS DE PRECIOS UNITARIOS
|  | 1.1.5 | Desmonte de puertas en madera con marco metálico, incluye retiro a un lugar de la obra indicado por la interventoría, correspondientes a la del ingreso al salón Triaxial Dinámico, y entre esta y el almacén. |  |  |  | Unidad
un
|  | MATERIALES |  | UNIDAD | CANTIDAD | PRECIO UNIT | VALOR UNIT
|  | MANO DE OBRA |  | UNIDAD | RENDIMIENTO | JORNAL/SALARIO | VALOR UNIT
|  | CUAD-03 | Cuadrilla AA (Albañilería) 1Of y 1 Ay | h-C | 0.9 | 33372 | 30034.8
30034.8
|  | HERRAMIENTA Y EQUIPO |  | UNIDAD | RENDIMIENTO | TARIFA | VALOR UNIT
|  | E000 | Herramienta Menor (5 % de la M.O) | 5% | 30034.8 | 1 | 1501.74
1501.74
[6 empty] | COSTO DIRECTO | 31537
|  | Item | CENTRO DE DESARROLLO TECNOLÓGICO PARA LA INNOVACIÓN DE LA INFRAESTRUCTURA VIAL |  |  | ANALISIS DE PRECIOS UNITARIOS
|  | 1.1.6 | Retiro de ventanas metálicas con vidrio y retiro de la misma a lugar de acopio indicado por la interventoría. |  |  |  | Unidad
m2
|  | MATERIALES |  | UNIDAD | CANTIDAD | PRECIO UNIT | VALOR UNIT
|  | MANO DE OBRA |  | UNIDAD | RENDIMIENTO | JORNAL/SALARIO | VALOR UNIT
|  | CUAD-03 | Cuadrilla AA (Albañilería) 1Of y 1 Ay | h-C | 0.5 | 33372 | 16686
16686
|  | HERRAMIENTA Y EQUIPO |  | UNIDAD | RENDIMIENTO | TARIFA | VALOR UNIT
|  | E000 | Herramienta Menor (5 % de la M.O) | 5% | 16686 | 1 | 834.3
|  | E010 | Andamio metálico tubular y elementos de protección para trabajo en alturas | un/dia | 0.2 | 7000 | 1400
2234.3
[6 empty] | COSTO DIRECTO | 18920
|  | Item | CENTRO DE DESARROLLO TECNOLÓGICO PARA LA INNOVACIÓN DE LA INFRAESTRUCTURA VIAL |  |  | ANALISIS DE PRECIOS UNITARIOS
|  | 1.1.7 | Demolición de baldosa existente y traslado de escombros a sitio de acopio aprobado por la interventoría |  |  |  | Unidad
m2
|  | MATERIALES |  | UNIDAD | CANTIDAD | PRECIO UNIT | VALOR UNIT
|  | MANO DE OBRA |  | UNIDAD | RENDIMIENTO | JORNAL/SALARIO | VALOR UNIT
|  | CUAD-01 | Cuadrilla AA (Albañilería) 1 Ayudante | h-C | 1.1 | 11673 | 12840.3
12840
|  | HERRAMIENTA Y EQUIPO |  | UNIDAD | RENDIMIENTO | TARIFA | VALOR UNIT
|  | E000 | Herramienta Menor (5 % de la M.O) | 5% | 12840 | 1 | 642
642
[6 empty] | COSTO DIRECTO | 13482
|  | Item | CENTRO DE DESARROLLO TECNOLÓGICO PARA LA INNOVACIÓN DE LA INFRAESTRUCTURA VIAL |  |  | ANALISIS DE PRECIOS UNITARIOS
|  | 1.1.8 | Demolición de guarda escoba existente y traslado de escombros a sitio de acopio aprobado por la interventoría |  |  |  | Unidad
ml
|  | MATERIALES |  | UNIDAD | CANTIDAD | PRECIO UNIT | VALOR UNIT
|  | MANO DE OBRA |  | UNIDAD | RENDIMIENTO | JORNAL/SALARIO | VALOR UNIT
|  | CUAD-01 | Cuadrilla AA (Albañilería) 1 Ayudante | h-C | 0.16 | 11673 | 1867.68
1867.68
|  | HERRAMIENTA Y EQUIPO |  | UNIDAD | RENDIMIENTO | TARIFA | VALOR UNIT
|  | E000 | Herramienta Menor (5 % de la M.O) | 5% | 1867.68 | 1 | 93.384
93.384
[6 empty] | COSTO DIRECTO | 1961
|  | Item | CENTRO DE DESARROLLO TECNOLÓGICO PARA LA INNOVACIÓN DE LA INFRAESTRUCTURA VIAL |  |  | ANALISIS DE PRECIOS UNITARIOS
|  | 1.1.9 | Demolición de mesón existente de 1.15 x 0.65 x 0.90 m en el salón triaxial dinámico. y traslado de escombros a sitio de acopio aprobado por la interventoría |  |  |  | Unidad
un
|  | MATERIALES |  | UNIDAD | CANTIDAD | PRECIO UNIT | VALOR UNIT
|  | MANO DE OBRA |  | UNIDAD | RENDIMIENTO | JORNAL/SALARIO | VALOR UNIT
|  | CUAD-01 | Cuadrilla AA (Albañilería) 1 Ayudante | h-C | 3.1 | 11673 | 36186.3
36186.3
|  | HERRAMIENTA Y EQUIPO |  | UNIDAD | RENDIMIENTO | TARIFA | VALOR UNIT
|  | E000 | Herramienta Menor (5 % de la M.O) | 5% | 36186.3 | 1 | 1809.315
1809.315
[6 empty] | COSTO DIRECTO | 37996
|  | Item | CENTRO DE DESARROLLO TECNOLÓGICO PARA LA INNOVACIÓN DE LA INFRAESTRUCTURA VIAL |  |  | ANALISIS DE PRECIOS UNITARIOS
|  | 1.1.10 | Demolición de mesón existente de 1.90 x 0.70 x 0.90 m en el salón triaxial dinámico y traslado de escombros a sitio de acopio aprobado por la interventoría |  |  |  | Unidad
un
|  | MATERIALES |  | UNIDAD | CANTIDAD | PRECIO UNIT | VALOR UNIT
|  | MANO DE OBRA |  | UNIDAD | RENDIMIENTO | JORNAL/SALARIO | VALOR UNIT
|  | CUAD-03 | Cuadrilla AA (Albañilería) 1Of y 1 Ay | h-C | 2 | 33372 | 66744
66744
|  | HERRAMIENTA Y EQUIPO |  | UNIDAD | RENDIMIENTO | TARIFA | VALOR UNIT
|  | E000 | Herramienta Menor (5 % de la M.O) | 5% | 66744 | 1 | 3337.2
3337.2
[6 empty] | COSTO DIRECTO | 70081
|  | Item | CENTRO DE DESARROLLO TECNOLÓGICO PARA LA INNOVACIÓN DE LA INFRAESTRUCTURA VIAL |  |  | ANALISIS DE PRECIOS UNITARIOS
|  | 1.1.11 | Demolición bases en concreto de 0.13 m de espesor en los salones y traslado de escombros a sitio de acopio aprobado por la interventoría |  |  |  | Unidad
m2
|  | MATERIALES |  | UNIDAD | CANTIDAD | PRECIO UNIT | VALOR UNIT
|  | MANO DE OBRA |  | UNIDAD | RENDIMIENTO | JORNAL/SALARIO | VALOR UNIT
|  | CUAD-01 | Cuadrilla AA (Albañilería) 1 Ayudante | h-C | 2 | 11673 | 23346
23346
|  | HERRAMIENTA Y EQUIPO |  | UNIDAD | RENDIMIENTO | TARIFA | VALOR UNIT
|  | E000 | Herramienta Menor (5 % de la M.O) | 5% | 23346 | 1 | 1167.3
1167.3
[6 empty] | COSTO DIRECTO | 24513
|  | Item | CENTRO DE DESARROLLO TECNOLÓGICO PARA LA INNOVACIÓN DE LA INFRAESTRUCTURA VIAL |  |  | ANALISIS DE PRECIOS UNITARIOS
|  | 1.1.12 | Demolición de muro en ladrillo existente y traslado de escombros a sitio de acopio indicado por la interventoría |  |  |  | Unidad
m2
|  | MATERIALES |  | UNIDAD | CANTIDAD | PRECIO UNIT | VALOR UNIT
|  | MANO DE OBRA |  | UNIDAD | RENDIMIENTO | JORNAL/SALARIO | VALOR UNIT
|  | CUAD-01 | Cuadrilla AA (Albañilería) 1 Ayudante | h-C | 1.16 | 11673 | 13540.68
13540.68
|  | HERRAMIENTA Y EQUIPO |  | UNIDAD | RENDIMIENTO | TARIFA | VALOR UNIT
|  | E000 | Herramienta Menor (5 % de la M.O) | 5% | 13540.68 | 1 | 677.034
677.034
[6 empty] | COSTO DIRECTO | 14218
|  | Item | CENTRO DE DESARROLLO TECNOLÓGICO PARA LA INNOVACIÓN DE LA INFRAESTRUCTURA VIAL |  |  | ANALISIS DE PRECIOS UNITARIOS
|  | 1.1.13 | Corte y desenraizado de arboles frutales existentes en la parte trasera del laboratorio. Incluye retiro a la calzada contigua tras de la malla existente para ser recogida y trasladada a una escombrera aprobada por la alcaldía municipal |  |  |  | Unidad
un
|  | MATERIALES |  | UNIDAD | CANTIDAD | PRECIO UNIT | VALOR UNIT
|  | MANO DE OBRA |  | UNIDAD | RENDIMIENTO | JORNAL/SALARIO | VALOR UNIT
|  | CUAD-03 | Cuadrilla AA (Albañilería) 1Of y 1 Ay | h-C | 5 | 33372 | 166860
166860
|  | HERRAMIENTA Y EQUIPO |  | UNIDAD | RENDIMIENTO | TARIFA | VALOR UNIT
|  | E000 | Herramienta Menor (5 % de la M.O) | 5% | 166860 | 1 | 8343
|  | E018 | Motosierra | dia | 1 | 35000 | 35000
43343
[6 empty] | COSTO DIRECTO | 210203
|  | 1.2 | Cimentación
|  | Item | CENTRO DE DESARROLLO TECNOLÓGICO PARA LA INNOVACIÓN DE LA INFRAESTRUCTURA VIAL |  |  | ANALISIS DE PRECIOS UNITARIOS
|  | 1.2.1 | Excavación manual en material común, hasta 1 m de profundidad, para cimentaciones |  |  |  | Unidad
m3
|  | MATERIALES |  | UNIDAD | CANTIDAD | PRECIO UNIT | VALOR UNIT
|  | MANO DE OBRA |  | UNIDAD | RENDIMIENTO | JORNAL/SALARIO | VALOR UNIT
|  | CUAD-01 | Cuadrilla AA (Albañilería) 1 Ayudante | h-C | 1.4 | 11673 | 16342.2
16342
|  | HERRAMIENTA Y EQUIPO |  | UNIDAD | RENDIMIENTO | TARIFA | VALOR UNIT
|  | E000 | Herramienta Menor (5 % de la M.O) | 5% | 16342 | 1 | 817.1
817
[6 empty] | COSTO DIRECTO | 17159
|  | Item | CENTRO DE DESARROLLO TECNOLÓGICO PARA LA INNOVACIÓN DE LA INFRAESTRUCTURA VIAL |  |  | ANALISIS DE PRECIOS UNITARIOS
|  | 1.2.2 | Concreto p/solado de limpieza, f'c= 14 Mpa, e=0.05 m para zapatas o vigas de cimentación |  |  |  | Unidad
m2
|  | MATERIALES |  | UNIDAD | CANTIDAD | PRECIO UNIT | VALOR UNIT
|  | CCT-14MP | Concreto f'c= 14 Mpa | m3 | 0.0525 | 283691.6587 | 14893.8121
14893.8121
|  | MANO DE OBRA |  | UNIDAD | RENDIMIENTO | JORNAL/SALARIO | VALOR UNIT
|  | CUAD-03 | Cuadrilla AA (Albañilería) 1Of y 1 Ay | h-C | 0.2 | 33372 | 6674.4
6674.4
|  | HERRAMIENTA Y EQUIPO |  | UNIDAD | RENDIMIENTO | TARIFA | VALOR UNIT
|  | E000 | Herramienta Menor (5 % de la M.O) | 5% | 6674.4 | 1 | 333.72
333.72
[6 empty] | COSTO DIRECTO | 21902
|  | Item | CENTRO DE DESARROLLO TECNOLÓGICO PARA LA INNOVACIÓN DE LA INFRAESTRUCTURA VIAL |  |  | ANALISIS DE PRECIOS UNITARIOS
|  | 1.2.3 | Construcción zapata en concreto reforzado de f'c= 21 Mpa de 0.40 x 0.30 m, refuerzo incluido de acuerdo a planos de diseño. |  |  |  | Unidad
ml
|  | MATERIALES |  | UNIDAD | CANTIDAD | PRECIO UNIT | VALOR UNIT
|  | CCT-21MP | Concreto f'c= 21 Mpa | m3 | 0.09 | 391385.2075 | 35224.6687
|  | M-003 | Acero fy=420 mpa | kg | 5.05 | 6000 | 30300
|  | M-017 | Alambre negro N° 18 para amarre de acero de refuerzo | kg | 0.05 | 6300 | 315
|  | M-122 | Liston 2x300 otobo | un | 0.5 | 8000 | 4000
|  | M-152 | Puntilla | lb | 0.25 | 3604 | 901
|  | M-168 | Tabla común de 3x0,2x0,02 | un | 0.6 | 10000 | 6000
76740.6687
|  | MANO DE OBRA |  | UNIDAD | RENDIMIENTO | JORNAL/SALARIO | VALOR UNIT
|  | CUAD-04 | Cuadrilla AA (Albañilería) 1Of+2Ay | h-C | 0.23 | 42012 | 9662.76
9662.76
|  | HERRAMIENTA Y EQUIPO |  | UNIDAD | RENDIMIENTO | TARIFA | VALOR UNIT
|  | E000 | Herramienta Menor (5 % de la M.O) | 5% | 9662.76 | 1 | 483.138
|  | E023 | Vibrador electrico para concreto | dia | 0.08 | 55000 | 4400
4883.138
[6 empty] | COSTO DIRECTO | 91287
|  | Item | CENTRO DE DESARROLLO TECNOLÓGICO PARA LA INNOVACIÓN DE LA INFRAESTRUCTURA VIAL |  |  | ANALISIS DE PRECIOS UNITARIOS
|  | 1.2.4 | Relleno compactado con material seleccionado de la misma excavación aprobado por la interventoría |  |  |  | Unidad
m3
|  | MATERIALES |  | UNIDAD | CANTIDAD | PRECIO UNIT | VALOR UNIT
|  | M-015 | Agua | lt | 5 | 20 | 100
100
|  | MANO DE OBRA |  | UNIDAD | RENDIMIENTO | JORNAL/SALARIO | VALOR UNIT
|  | CUAD-01 | Cuadrilla AA (Albañilería) 1 Ayudante | h-C | 0.95 | 11673 | 11089.35
11089
|  | HERRAMIENTA Y EQUIPO |  | UNIDAD | RENDIMIENTO | TARIFA | VALOR UNIT
|  | E000 | Herramienta Menor (5 % de la M.O) | 5% | 11089 | 1 | 554.45
|  | E024 | Vibrocompactador tipo saltarin | dia | 0.125 | 80000 | 10000
10554.45
[6 empty] | COSTO DIRECTO | 21743
|  | 1.3 | Acometidas y domiciliarias
|  | Item | CENTRO DE DESARROLLO TECNOLÓGICO PARA LA INNOVACIÓN DE LA INFRAESTRUCTURA VIAL |  |  | ANALISIS DE PRECIOS UNITARIOS
|  | 1.3.1 | Demolición de carpeta asfáltica para instalaciones domiciliarias - aguas lluvias y residuales |  |  |  | Unidad
m2
|  | MATERIALES |  | UNIDAD | CANTIDAD | PRECIO UNIT | VALOR UNIT
|  | MANO DE OBRA |  | UNIDAD | RENDIMIENTO | JORNAL/SALARIO | VALOR UNIT
|  | CUAD-03 | Cuadrilla AA (Albañilería) 1Of y 1 Ay | h-C | 0.65 | 33372 | 21691.8
21691.8
|  | HERRAMIENTA Y EQUIPO |  | UNIDAD | RENDIMIENTO | TARIFA | VALOR UNIT
|  | E000 | Herramienta Menor (5 % de la M.O) | 5% | 21691.8 | 1 | 1084.59
| OK | E014 | Cortadora de concreto | hr | 0.1 | 16000 | 1600
| OK | E013 | Compresor 120 hp, con martillo | hr | 0.15 | 76895 | 11534.25
14218.84
[6 empty] | COSTO DIRECTO | 35911
|  | Item | CENTRO DE DESARROLLO TECNOLÓGICO PARA LA INNOVACIÓN DE LA INFRAESTRUCTURA VIAL |  |  | ANALISIS DE PRECIOS UNITARIOS
|  | 1.3.2 | Excavación manual en material común, entre uno y 2 m de profundidad, incluye entibado o apuntalamientos en madera y elementos de protección, de acuerdo a recomendaciones de la interventoría. |  |  |  | Unidad
m3
|  | MATERIALES |  | UNIDAD | CANTIDAD | PRECIO UNIT | VALOR UNIT
|  | M-234 | Entibado en madera | m2 | 0.34 | 43879 | 14918.86
14918.86
|  | MANO DE OBRA |  | UNIDAD | RENDIMIENTO | JORNAL/SALARIO | VALOR UNIT
|  | CUAD-04 | Cuadrilla AA (Albañilería) 1Of+2Ay | h-C | 0.61 | 42012 | 25627.32
25627.32
|  | HERRAMIENTA Y EQUIPO |  | UNIDAD | RENDIMIENTO | TARIFA | VALOR UNIT
|  | E000 | Herramienta Menor (5 % de la M.O) | 5% | 25627.32 | 1 | 1281.366
1281.366
[6 empty] | COSTO DIRECTO | 41828
|  | Item | CENTRO DE DESARROLLO TECNOLÓGICO PARA LA INNOVACIÓN DE LA INFRAESTRUCTURA VIAL |  |  | ANALISIS DE PRECIOS UNITARIOS
|  | 1.3.3 | Suministro e instalación de acometida domiciliaria con reduccion de 3" a 1". |  |  |  | Unidad
un
|  | MATERIALES |  | UNIDAD | CANTIDAD | PRECIO UNIT | VALOR UNIT
|  | M-073 | Cinta teflón (10 m) | un | 1 | 3000 | 3000
|  | M-080 | Collar de derivación de Ø 3" x Ø 1" para acometida | un | 1 | 59100 | 59100
|  | M-153 | Registro de corte 1" | un | 1 | 73000 | 73000
|  | M-206 | Tubería PVC presion de 1" rde 13.5 | ml | 6.5 | 8500 | 55250
|  | M-009 | Adaptador macho de Ø 1" | un | 2 | 1550 | 3100
|  | M-154 | Registro de incorporación | un | 1 | 75000 | 75000
|  | M-223 | Universal pvc de ø 1" | un | 1 | 11674 | 11674
|  | M-161 | Soldadura líquida (1/4 gal) | un | 0.018 | 124000 | 2232
282356
|  | MANO DE OBRA |  | UNIDAD | RENDIMIENTO | JORNAL/SALARIO | VALOR UNIT
|  | CUAD-05 | Cuadrilla BB (Instalaciones) 1 Of y 1 Ay | h-C | 1.23 | 30339 | 37316.97
37316.97
|  | HERRAMIENTA Y EQUIPO |  | UNIDAD | RENDIMIENTO | TARIFA | VALOR UNIT
|  | E000 | Herramienta Menor (5 % de la M.O) | 5% | 37316.97 | 1 | 1865.8485
1865.8485
[6 empty] | COSTO DIRECTO | 321539
|  | Item | CENTRO DE DESARROLLO TECNOLÓGICO PARA LA INNOVACIÓN DE LA INFRAESTRUCTURA VIAL |  |  | ANALISIS DE PRECIOS UNITARIOS
|  | 1.3.4 | Suministro e instalación tubería PVC sanitaria Ø 4", incluye accesorios, para instalaciones interiores de baños |  |  |  | Unidad
ml
|  | MATERIALES |  | UNIDAD | CANTIDAD | PRECIO UNIT | VALOR UNIT
|  | M-119 | Limpiador PVC ( 1/4 gal) | un | 0.00417 | 60000 | 250.2
|  | M-161 | Soldadura líquida (1/4 gal) | un | 0.00417 | 124000 | 517.08
|  | M-230 | Waipe | kg | 0.02 | 8000 | 160
|  | M-209 | Tubería PVC sanitaria lisa de Ø 4"" | ml | 1.03 | 31765 | 32717.95
|  | M-221 | Unión PVC sanitaria de ø 4" | un | 0.16667 | 9459 | 1576.5315
35221.7615
|  | MANO DE OBRA |  | UNIDAD | RENDIMIENTO | JORNAL/SALARIO | VALOR UNIT
|  | CUAD-05 | Cuadrilla BB (Instalaciones) 1 Of y 1 Ay | h-C | 0.1 | 30339 | 3033.9
3033.9
|  | HERRAMIENTA Y EQUIPO |  | UNIDAD | RENDIMIENTO | TARIFA | VALOR UNIT
|  | E000 | Herramienta Menor (5 % de la M.O) | 5% | 3033.9 | 1 | 151.695
151.695
[6 empty] | COSTO DIRECTO | 38407
|  | Item | CENTRO DE DESARROLLO TECNOLÓGICO PARA LA INNOVACIÓN DE LA INFRAESTRUCTURA VIAL |  |  | ANALISIS DE PRECIOS UNITARIOS
|  | 1.3.5 | Suministro e instalación tubería Novafort o de similares características ø 4" |  |  |  | Unidad
ml
|  | MATERIALES |  | UNIDAD | CANTIDAD | PRECIO UNIT | VALOR UNIT
|  | M-212 | Tubo PVC sanitaria corrugada de Ø 4" | ml | 1.03 | 22050 | 22711.5
22711.5
|  | MANO DE OBRA |  | UNIDAD | RENDIMIENTO | JORNAL/SALARIO | VALOR UNIT
|  | CUAD-05 | Cuadrilla BB (Instalaciones) 1 Of y 1 Ay | h-C | 0.17 | 30339 | 5157.63
5157.63
|  | HERRAMIENTA Y EQUIPO |  | UNIDAD | RENDIMIENTO | TARIFA | VALOR UNIT
|  | E000 | Herramienta Menor (5 % de la M.O) | 5% | 5157.63 | 1 | 257.8815
257.8815
[6 empty] | COSTO DIRECTO | 28127
|  | Item | CENTRO DE DESARROLLO TECNOLÓGICO PARA LA INNOVACIÓN DE LA INFRAESTRUCTURA VIAL |  |  | ANALISIS DE PRECIOS UNITARIOS
|  | 1.3.6 | Suministro e instalación tubería PVC sanitaria Ø 2", incluye accesorios |  |  |  | Unidad
ml
|  | MATERIALES |  | UNIDAD | CANTIDAD | PRECIO UNIT | VALOR UNIT
|  | M-119 | Limpiador PVC ( 1/4 gal) | un | 0.0025 | 60000 | 150
|  | M-161 | Soldadura líquida (1/4 gal) | un | 0.0025 | 124000 | 310
|  | M-230 | Waipe | kg | 0.01 | 8000 | 80
|  | M-208 | Tubería PVC sanitaria lisa de Ø 2"" | ml | 1.03 | 15122 | 15575.66
|  | M-222 | Unión sanitaria 2" | un | 0.17 | 3251 | 552.67
16668.33
|  | MANO DE OBRA |  | UNIDAD | RENDIMIENTO | JORNAL/SALARIO | VALOR UNIT
|  | CUAD-05 | Cuadrilla BB (Instalaciones) 1 Of y 1 Ay | h-C | 0.15 | 30339 | 4550.85
4550.85
|  | HERRAMIENTA Y EQUIPO |  | UNIDAD | RENDIMIENTO | TARIFA | VALOR UNIT
|  | E000 | Herramienta Menor (5 % de la M.O) | 5% | 4550.85 | 1 | 227.5425
227.5425
[6 empty] | COSTO DIRECTO | 21447
|  | Item | CENTRO DE DESARROLLO TECNOLÓGICO PARA LA INNOVACIÓN DE LA INFRAESTRUCTURA VIAL |  |  | ANALISIS DE PRECIOS UNITARIOS
|  | 1.3.7 | Suministro e instalación tubería PVC aguas lluvias Ø 4", para bajantes, incluye accesorios |  |  |  | Unidad
un
|  | MATERIALES |  | UNIDAD | CANTIDAD | PRECIO UNIT | VALOR UNIT
|  | M-119 | Limpiador PVC ( 1/4 gal) | un | 0.00417 | 60000 | 250.2
|  | M-161 | Soldadura líquida (1/4 gal) | un | 0.00417 | 124000 | 517.08
|  | M-221 | Unión PVC sanitaria de ø 4" | un | 0.17 | 9459 | 1608.03
|  | M-213 | Tubo vent llv PVC Ø 4"" | ml | 3.5 | 18846 | 65961
|  | M-230 | Waipe | kg | 0.02 | 8000 | 160
|  | M-231 | Soportes metalicos para sujecion de la tuberia incluido clavos o chazos. | un | 5 | 1500 | 7500
|  | M-232 | Codo PVC sanitario de Ø 4" x 45° | un | 6 | 18265 | 109590
185586
|  | MANO DE OBRA |  | UNIDAD | RENDIMIENTO | JORNAL/SALARIO | VALOR UNIT
|  | CUAD-05 | Cuadrilla BB (Instalaciones) 1 Of y 1 Ay | h-C | 1.5 | 30339 | 45508.5
45509
|  | HERRAMIENTA Y EQUIPO |  | UNIDAD | RENDIMIENTO | TARIFA | VALOR UNIT
|  | E000 | Herramienta Menor (5 % de la M.O) | 5% | 45509 | 1 | 2275.45
2275
[6 empty] | COSTO DIRECTO | 233370
|  | Item | CENTRO DE DESARROLLO TECNOLÓGICO PARA LA INNOVACIÓN DE LA INFRAESTRUCTURA VIAL |  |  | ANALISIS DE PRECIOS UNITARIOS
|  | 1.3.8 | Construcción caja de inspección en concreto reforzado, f'c= 21 Mpa de 0,60 x 0,60 m libres, altura= 0,60 m, incluye cañuela y tapa en concreto reforzado, f'c= 21 Mpa, e= 0,10 m, varillas d= 3/8", fy= 420 Mpa, según diseño y planos |  |  |  | Unidad
un
|  | MATERIALES |  | UNIDAD | CANTIDAD | PRECIO UNIT | VALOR UNIT
|  | CCT-21MP | Concreto f'c= 21 Mpa | m3 | 0.4284 | 391385.2075 | 167669.4229
|  | MORT-13 | Mortero 1:3 | m3 | 0.036 | 396110 | 14259.96
|  | M-003 | Acero fy=420 mpa | kg | 9.792 | 6000 | 58752
|  | M-016 | Alambre galvanizado No. 18 | kg | 0.08 | 8122 | 649.76
|  | M-020 | Angulo 2" x 1/8" | ml | 3.36 | 15833.3333 | 53200
|  | M-084 | Cuarton de otobo de 2" x 4" x 3 m | un | 1 | 12000 | 12000
|  | M-152 | Puntilla | lb | 0.2 | 3604 | 720.8
|  | M-168 | Tabla común de 3x0,2x0,02 | un | 3 | 10000 | 30000
337252
|  | MANO DE OBRA |  | UNIDAD | RENDIMIENTO | JORNAL/SALARIO | VALOR UNIT
|  | CUAD-03 | Cuadrilla AA (Albañilería) 1Of y 1 Ay | h-C | 2.2 | 33372 | 73418.4
73418
|  | HERRAMIENTA Y EQUIPO |  | UNIDAD | RENDIMIENTO | TARIFA | VALOR UNIT
|  | E000 | Herramienta Menor (5 % de la M.O) | 5% | 73418 | 1 | 3670.9
3670.9
[6 empty] | COSTO DIRECTO | 414341
|  | Item | CENTRO DE DESARROLLO TECNOLÓGICO PARA LA INNOVACIÓN DE LA INFRAESTRUCTURA VIAL |  |  | ANALISIS DE PRECIOS UNITARIOS
|  | 1.3.9 | Relleno compactado con material seleccionado de la misma excavación aprobado por la interventoría |  |  |  | Unidad
m3
|  | MATERIALES |  | UNIDAD | CANTIDAD | PRECIO UNIT | VALOR UNIT
|  | M-015 | Agua | lt | 5 | 20 | 100
100
|  | MANO DE OBRA |  | UNIDAD | RENDIMIENTO | JORNAL/SALARIO | VALOR UNIT
|  | CUAD-01 | Cuadrilla AA (Albañilería) 1 Ayudante | h-C | 0.95 | 11673 | 11089.35
11089
|  | HERRAMIENTA Y EQUIPO |  | UNIDAD | RENDIMIENTO | TARIFA | VALOR UNIT
|  | E000 | Herramienta Menor (5 % de la M.O) | 5% | 11089 | 1 | 554.45
|  | E024 | Vibrocompactador tipo saltarin | dia | 0.125 | 80000 | 10000
10554.45
[6 empty] | COSTO DIRECTO | 21743
|  | Item | CENTRO DE DESARROLLO TECNOLÓGICO PARA LA INNOVACIÓN DE LA INFRAESTRUCTURA VIAL |  |  | ANALISIS DE PRECIOS UNITARIOS
|  | 1.3.10 | Relleno Tipo II, con material importado suministrado por el contratista, compactado con equipo mecánico al 95% p.m. compactado en capas de máximo 0.30 m de espesor, según norma INVIAS E-220; CBR≥5%, LL<40%, pasa 200 ≤ 35%, tamaño máximo 2"; contenido de materia orgánica < 1% |  |  |  | Unidad
m3
|  | MATERIALES |  | UNIDAD | CANTIDAD | PRECIO UNIT | VALOR UNIT
|  | M-015 | Agua | lt | 5 | 20 | 100
|  | M-233 | Material limo-arcilloso para relleno | M3 | 1.3 | 21000 | 27300
27400
|  | MANO DE OBRA |  | UNIDAD | RENDIMIENTO | JORNAL/SALARIO | VALOR UNIT
|  | CUAD-01 | Cuadrilla AA (Albañilería) 1 Ayudante | h-C | 0.95 | 11673 | 11089.35
11089
|  | HERRAMIENTA Y EQUIPO |  | UNIDAD | RENDIMIENTO | TARIFA | VALOR UNIT
|  | E000 | Herramienta Menor (5 % de la M.O) | 5% | 11089 | 1 | 554.45
|  | E024 | Vibrocompactador tipo saltarin | dia | 0.125 | 80000 | 10000
|  | E025 | Volqueta 5 m3 | Vje | 0.3 | 100000 | 30000
40554.45
[6 empty] | COSTO DIRECTO | 79043
|  | Item | CENTRO DE DESARROLLO TECNOLÓGICO PARA LA INNOVACIÓN DE LA INFRAESTRUCTURA VIAL |  |  | ANALISIS DE PRECIOS UNITARIOS
|  | 1.3.11 | Suministro, riego y compactación de subbase mecánico clase a |  |  |  | Unidad
m3
|  | MATERIALES |  | UNIDAD | CANTIDAD | PRECIO UNIT | VALOR UNIT
|  | M-132 | Material de sub-base clase a | m3 | 1.3 | 75000 | 97500
97500
|  | MANO DE OBRA |  | UNIDAD | RENDIMIENTO | JORNAL/SALARIO | VALOR UNIT
|  | CUAD-03 | Cuadrilla AA (Albañilería) 1Of y 1 Ay | h-C | 0.647 | 33372 | 21591.684
21592
|  | HERRAMIENTA Y EQUIPO |  | UNIDAD | RENDIMIENTO | TARIFA | VALOR UNIT
|  | E000 | Herramienta Menor (5 % de la M.O) | 5% | 21592 | 1 | 1079.6
|  | E024 | Vibrocompactador tipo saltarin | dia | 0.125 | 80000 | 10000
11079.6
[6 empty] | COSTO DIRECTO | 130172
|  | Item | CENTRO DE DESARROLLO TECNOLÓGICO PARA LA INNOVACIÓN DE LA INFRAESTRUCTURA VIAL |  |  | ANALISIS DE PRECIOS UNITARIOS
|  | 1.3.12 | Suministro, riego y compactación de base mecánico clase a |  |  |  | Unidad
m3
|  | MATERIALES |  | UNIDAD | CANTIDAD | PRECIO UNIT | VALOR UNIT
|  | M-029 | Base granular | M3 | 1.3 | 73000 | 94900
94900
|  | MANO DE OBRA |  | UNIDAD | RENDIMIENTO | JORNAL/SALARIO | VALOR UNIT
|  | CUAD-03 | Cuadrilla AA (Albañilería) 1Of y 1 Ay | h-C | 0.61 | 33372 | 20356.92
20357
|  | HERRAMIENTA Y EQUIPO |  | UNIDAD | RENDIMIENTO | TARIFA | VALOR UNIT
|  | E000 | Herramienta Menor (5 % de la M.O) | 5% | 20357 | 1 | 1017.85
|  | E024 | Vibrocompactador tipo saltarin | dia | 0.125 | 80000 | 10000
11017.85
[6 empty] | COSTO DIRECTO | 126275
|  | Item | CENTRO DE DESARROLLO TECNOLÓGICO PARA LA INNOVACIÓN DE LA INFRAESTRUCTURA VIAL |  |  | ANALISIS DE PRECIOS UNITARIOS
|  | 1.3.13 | Imprimación con emulsión asfáltica tipo crl-1 |  |  |  | Unidad
m2
|  | MATERIALES |  | UNIDAD | CANTIDAD | PRECIO UNIT | VALOR UNIT
|  | M-099 | Emulsión asfáltica tipo crl-1 | gal | 0.3 | 13000 | 3900
3900
|  | MANO DE OBRA |  | UNIDAD | RENDIMIENTO | JORNAL/SALARIO | VALOR UNIT
|  | CUAD-01 | Cuadrilla AA (Albañilería) 1 Ayudante | h-C | 0.33 | 11673 | 3852.09
3852.09
|  | HERRAMIENTA Y EQUIPO |  | UNIDAD | RENDIMIENTO | TARIFA | VALOR UNIT
|  | E000 | Herramienta Menor (5 % de la M.O) | 5% | 3852.09 | 1 | 192.6045
192.6045
[6 empty] | COSTO DIRECTO | 7945
|  | Item | CENTRO DE DESARROLLO TECNOLÓGICO PARA LA INNOVACIÓN DE LA INFRAESTRUCTURA VIAL |  |  | ANALISIS DE PRECIOS UNITARIOS
|  | 1.3.14 | Suministro, riego y compactación de mezcla asfáltica tipo mdc-19 |  |  |  | Unidad
m3
|  | MATERIALES |  | UNIDAD | CANTIDAD | PRECIO UNIT | VALOR UNIT
|  | M-133 | Mezcla densa en caliente tipo mdc-19 | m3 | 1.25 | 500000 | 625000
625000
|  | MANO DE OBRA |  | UNIDAD | RENDIMIENTO | JORNAL/SALARIO | VALOR UNIT
|  | CUAD-04 | Cuadrilla AA (Albañilería) 1Of+2Ay | h-C | 2.1 | 42012 | 88225.2
88225.2
|  | HERRAMIENTA Y EQUIPO |  | UNIDAD | RENDIMIENTO | TARIFA | VALOR UNIT
|  | E000 | Herramienta Menor (5 % de la M.O) | 5% | 88225.2 | 1 | 4411.26
|  | E025 | Volqueta 5 m3 | Vje | 0.14286 | 100000 | 14286
|  | E011 | Compactador | hr | 0.75 | 80000 | 60000
74286
[6 empty] | COSTO DIRECTO | 787511
|  | 1.4 | Estructura en concreto
|  | Item | CENTRO DE DESARROLLO TECNOLÓGICO PARA LA INNOVACIÓN DE LA INFRAESTRUCTURA VIAL |  |  | ANALISIS DE PRECIOS UNITARIOS
|  | 1.4.1 | Construcción columna en ccto de 21 Mpa de (0.20 x 0.20) m, incluye acero de refuerzo de acuerdo a diseño- |  |  |  | Unidad
ml
|  | MATERIALES |  | UNIDAD | CANTIDAD | PRECIO UNIT | VALOR UNIT
|  | CCT-21MP | Concreto f'c= 21 Mpa | m3 | 0.04635 | 391385.2075 | 18140.7044
|  | M-003 | Acero fy=420 mpa | kg | 4.01 | 6000 | 24060
|  | M-122 | Liston 2x300 otobo | un | 0.2 | 8000 | 1600
|  | M-152 | Puntilla | lb | 0.1 | 3604 | 360.4
|  | M-168 | Tabla común de 3x0,2x0,02 | un | 0.35 | 10000 | 3500
47661.1044
|  | MANO DE OBRA |  | UNIDAD | RENDIMIENTO | JORNAL/SALARIO | VALOR UNIT
|  | CUAD-04 | Cuadrilla AA (Albañilería) 1Of+2Ay | h-C | 0.5 | 42012 | 21006
21006
|  | HERRAMIENTA Y EQUIPO |  | UNIDAD | RENDIMIENTO | TARIFA | VALOR UNIT
|  | E000 | Herramienta Menor (5 % de la M.O) | 5% | 21006 | 1 | 1050.3
|  | E010 | Andamio metálico tubular y elementos de protección para trabajo en alturas | un/dia | 0.08 | 7000 | 560
|  | E023 | Vibrador electrico para concreto | dia | 0.05 | 55000 | 2750
4360.3
[6 empty] | COSTO DIRECTO | 73027
|  | Item | CENTRO DE DESARROLLO TECNOLÓGICO PARA LA INNOVACIÓN DE LA INFRAESTRUCTURA VIAL |  |  | ANALISIS DE PRECIOS UNITARIOS
|  | 1.4.2 | Construcción de viga de amarre de 0,20 x 0,20 m, incluye acero, formaleta y andamios, , según diseño y planos. |  |  |  | Unidad
ml
|  | MATERIALES |  | UNIDAD | CANTIDAD | PRECIO UNIT | VALOR UNIT
|  | CCT-21MP | Concreto f'c= 21 Mpa | m3 | 0.04635 | 391385.2075 | 18140.7044
|  | M-003 | Acero fy=420 mpa | kg | 6.81 | 6000 | 40860
|  | M-122 | Liston 2x300 otobo | un | 0.2 | 8000 | 1600
|  | M-152 | Puntilla | lb | 0.1 | 3604 | 360.4
|  | M-168 | Tabla común de 3x0,2x0,02 | un | 0.25 | 10000 | 2500
63461
|  | MANO DE OBRA |  | UNIDAD | RENDIMIENTO | JORNAL/SALARIO | VALOR UNIT
|  | CUAD-04 | Cuadrilla AA (Albañilería) 1Of+2Ay | h-C | 0.4 | 42012 | 16804.8
16805
|  | HERRAMIENTA Y EQUIPO |  | UNIDAD | RENDIMIENTO | TARIFA | VALOR UNIT
|  | E000 | Herramienta Menor (5 % de la M.O) | 5% | 16805 | 1 | 840.25
|  | E010 | Andamio metálico tubular y elementos de protección para trabajo en alturas | un/dia | 0.08 | 7000 | 560
|  | E023 | Vibrador electrico para concreto | dia | 0.06 | 55000 | 3300
4700.25
[6 empty] | COSTO DIRECTO | 84966
|  | 1.5 | Mampostería y repellos
|  | Item | CENTRO DE DESARROLLO TECNOLÓGICO PARA LA INNOVACIÓN DE LA INFRAESTRUCTURA VIAL |  |  | ANALISIS DE PRECIOS UNITARIOS
|  | 1.5.1 | Mampostería en ladrillo común con mortero de pega 1:4 en sitios donde se desmontaron ventanas y en cuarto de compresores |  |  |  | Unidad
m2
|  | MATERIALES |  | UNIDAD | CANTIDAD | PRECIO UNIT | VALOR UNIT
|  | MORT-14 | Mortero 1:4 | m3 | 0.038 | 346760 | 13176.88
|  | M-113 | Ladrillo común | un | 52 | 600 | 31200
44376.88
|  | MANO DE OBRA |  | UNIDAD | RENDIMIENTO | JORNAL/SALARIO | VALOR UNIT
|  | CUAD-03 | Cuadrilla AA (Albañilería) 1Of y 1 Ay | h-C | 0.4 | 33372 | 13348.8
13348.8
|  | HERRAMIENTA Y EQUIPO |  | UNIDAD | RENDIMIENTO | TARIFA | VALOR UNIT
|  | E000 | Herramienta Menor (5 % de la M.O) | 5% | 13348.8 | 1 | 667.44
667.44
[6 empty] | COSTO DIRECTO | 58393
|  | Item | CENTRO DE DESARROLLO TECNOLÓGICO PARA LA INNOVACIÓN DE LA INFRAESTRUCTURA VIAL |  |  | ANALISIS DE PRECIOS UNITARIOS
|  | 1.5.2 | Repello en muros con mortero 1:3, incluye filos y dilataciones donde hubiere. |  |  |  | Unidad
m2
|  | MATERIALES |  | UNIDAD | CANTIDAD | PRECIO UNIT | VALOR UNIT
|  | MORT-13 | Mortero 1:3 | m3 | 0.015 | 396110 | 5941.65
5941.65
|  | MANO DE OBRA |  | UNIDAD | RENDIMIENTO | JORNAL/SALARIO | VALOR UNIT
|  | CUAD-04 | Cuadrilla AA (Albañilería) 1Of+2Ay | h-C | 0.26 | 42012 | 10923.12
10923.12
|  | HERRAMIENTA Y EQUIPO |  | UNIDAD | RENDIMIENTO | TARIFA | VALOR UNIT
|  | E000 | Herramienta Menor (5 % de la M.O) | 5% | 10923.12 | 1 | 546.156
546.156
[6 empty] | COSTO DIRECTO | 17411
113603
|  | Item | CENTRO DE DESARROLLO TECNOLÓGICO PARA LA INNOVACIÓN DE LA INFRAESTRUCTURA VIAL |  |  | ANALISIS DE PRECIOS UNITARIOS
|  | 1.5.3 | Construcción de muro en superboard doble cara, e= 8 mm, espesor de muro= 0,15 m, según diseño, planos y recomendaciones del proveedor. |  |  |  | Unidad
m2
|  | MATERIALES |  | UNIDAD | CANTIDAD | PRECIO UNIT | VALOR UNIT
|  | M-115 | Lámina en superboard de 8mm | un | 0.71 | 60000 | 42600
|  | M-065 | Chazos 1/4" para instalacion perfileria superboard | un | 4 | 600 | 2400
|  | M-131 | Masilla plástica sello junta | gal | 0.3 | 29800 | 8940
|  | M-138 | Perfil canal estructural para lámina fibrocemento en sistemas livianos cal 32, para muro e | ml | 1.5 | 24000 | 36000
|  | M-196 | Tornillos autoroscantes de 6 x 1"" | un | 4 | 400 | 1600
91540
|  | MANO DE OBRA |  | UNIDAD | RENDIMIENTO | JORNAL/SALARIO | VALOR UNIT
|  | CUAD-08 | Cuadrilla GG (Drywall) 1 Of y 1 Ay | h-C | 0.36 | 48961.8376 | 17626.2615
17626.2615
|  | HERRAMIENTA Y EQUIPO |  | UNIDAD | RENDIMIENTO | TARIFA | VALOR UNIT
|  | E000 | Herramienta Menor (5 % de la M.O) | 5% | 17626.2615 | 1 | 881.3131
881.3131
[6 empty] | COSTO DIRECTO | 110048
|  | 1.6 | Estructura metalica y Cubiertas
|  | Item | CENTRO DE DESARROLLO TECNOLÓGICO PARA LA INNOVACIÓN DE LA INFRAESTRUCTURA VIAL |  |  | ANALISIS DE PRECIOS UNITARIOS
|  | 1.6.1 | Suministro e instalación teja termoacústica Max trapezoidal a360 de 12 x 0.82 m del color que se defina en obra con la interventoría. Incluye todos los accesorios indispensables para su correcta fijación. |  |  |  | Unidad
m2
|  | MATERIALES |  | UNIDAD | CANTIDAD | PRECIO UNIT | VALOR UNIT
|  | M-181 | Teja max trapezoidal a360 azul-blanca 12x0.82mt termoacústica | m2 | 1 | 65000 | 65000
|  | M-193 | Tornillo p/lamina autop. 1/2-14x3/4 cabeza exa 5/16-arandela | un | 2.25 | 710 | 1597.5
|  | M-194 | Tornillo para lamina autoperforante.1/4-14x7/8 | un | 1.5 | 710 | 1065
67662.5
|  | MANO DE OBRA |  | UNIDAD | RENDIMIENTO | JORNAL/SALARIO | VALOR UNIT
|  | CUAD-04 | Cuadrilla AA (Albañilería) 1Of+2Ay | h-C | 0.39 | 42012 | 16384.68
16384.68
|  | HERRAMIENTA Y EQUIPO |  | UNIDAD | RENDIMIENTO | TARIFA | VALOR UNIT
|  | E000 | Herramienta Menor (5 % de la M.O) | 5% | 16384.68 | 1 | 819.234
|  | E010 | Andamio metálico tubular y elementos de protección para trabajo en alturas | un/dia | 0.2 | 7000 | 1400
2219.234
[6 empty] | COSTO DIRECTO | 86266
|  | Item | CENTRO DE DESARROLLO TECNOLÓGICO PARA LA INNOVACIÓN DE LA INFRAESTRUCTURA VIAL |  |  | ANALISIS DE PRECIOS UNITARIOS
|  | 1.6.2 | Suministro e instalación de canal en lámina cal 22, longitud de desarrollo= 0,40 m. de acuerdo a plano |  |  |  | Unidad
ml
|  | MATERIALES |  | UNIDAD | CANTIDAD | PRECIO UNIT | VALOR UNIT
|  | M-023 | Anticorrosivo | gal | 0.2 | 53000 | 10600
|  | M-057 | Canal en lámina galvanizada cal 22, desarrollo de 40 cm | ml | 1.05 | 40000 | 42000
|  | M-129 | Masilla para canal en lámina 1/4 | un | 0.1 | 19000 | 1900
|  | M-145 | Pintura esmalte doméstico (1/4 gal) | un | 0.15 | 18000 | 2700
|  | M-105 | Herrajes para instalacion de canal en lámina | un | 1 | 5000 | 5000
62200
|  | MANO DE OBRA |  | UNIDAD | RENDIMIENTO | JORNAL/SALARIO | VALOR UNIT
|  | CUAD-09 | Cuadrilla HH (Est. metálica) 1 sold, 1 Of y 1 Ay | h-C | 0.15 | 77048.6622 | 11557.2993
11557.2993
|  | HERRAMIENTA Y EQUIPO |  | UNIDAD | RENDIMIENTO | TARIFA | VALOR UNIT
|  | E000 | Herramienta Menor (5 % de la M.O) | 5% | 11557.2993 | 1 | 577.865
|  | E010 | Andamio metálico tubular y elementos de protección para trabajo en alturas | un/dia | 0.75 | 7000 | 5250
5827.865
[6 empty] | COSTO DIRECTO | 79585
|  | Item | CENTRO DE DESARROLLO TECNOLÓGICO PARA LA INNOVACIÓN DE LA INFRAESTRUCTURA VIAL |  |  | ANALISIS DE PRECIOS UNITARIOS
|  | 1.6.3 | Suministro e instalación de cubierta en teja policarbonato alveolar, e= 6mm sobre pérgola de acuerdo a diseño y recomendaciones de instalación del del fabricante. |  |  |  | Unidad
m2
|  | MATERIALES |  | UNIDAD | CANTIDAD | PRECIO UNIT | VALOR UNIT
|  | M-068 | Cinta aluminio industrial | un | 0.03 | 111000 | 3330
|  | M-116 | Lámina policarbonato de 6mm | un | 0.17 | 320000 | 54400
|  | M-139 | Perfil en H para cubierta de policarbonato | ml | 1.03 | 5000 | 5150
|  | M-140 | Perfil en U para cubierta de policarbonato | ml | 1.03 | 8000 | 8240
|  | M-159 | Silicona líquida | un | 0.01 | 13500 | 135
|  | M-190 | Tornillo autoperforante de 3/4x3/16 | un | 1 | 298 | 298
71553
|  | MANO DE OBRA |  | UNIDAD | RENDIMIENTO | JORNAL/SALARIO | VALOR UNIT
|  | CUAD-04 | Cuadrilla AA (Albañilería) 1Of+2Ay | h-C | 0.44 | 42012 | 18485.28
18485.28
|  | HERRAMIENTA Y EQUIPO |  | UNIDAD | RENDIMIENTO | TARIFA | VALOR UNIT
|  | E000 | Herramienta Menor (5 % de la M.O) | 5% | 18485.28 | 1 | 924.264
|  | E010 | Andamio metálico tubular y elementos de protección para trabajo en alturas | un/dia | 0.6 | 7000 | 4200
5124.264
[6 empty] | COSTO DIRECTO | 95163
|  | Item | CENTRO DE DESARROLLO TECNOLÓGICO PARA LA INNOVACIÓN DE LA INFRAESTRUCTURA VIAL |  |  | ANALISIS DE PRECIOS UNITARIOS
|  | 1.6.4 | Suministro e instalación de estructura metálica según diseño para cubierta del cuarto de compresores y estructura de la pérgola. |  |  |  | Unidad
kg
|  | MATERIALES |  | UNIDAD | CANTIDAD | PRECIO UNIT | VALOR UNIT
|  | M-023 | Anticorrosivo | gal | 0.0063 | 53000 | 333.9
|  | M-144 | Pintura acrílica | gal | 0.0075 | 95000 | 712.5
|  | M-160 | Soldadura 6011 | kg | 0.06 | 17000 | 1020
|  | M-004 | Acero para estructura metálica | kg | 1 | 7500 | 7500
9566.4
|  | MANO DE OBRA |  | UNIDAD | RENDIMIENTO | JORNAL/SALARIO | VALOR UNIT
|  | CUAD-09 | Cuadrilla HH (Est. metálica) 1 sold, 1 Of y 1 Ay | h-C | 0.086 | 77048.6622 | 6626.1849
6626.1849
|  | HERRAMIENTA Y EQUIPO |  | UNIDAD | RENDIMIENTO | TARIFA | VALOR UNIT
|  | E000 | Herramienta Menor (5 % de la M.O) | 5% | 6626.1849 | 1 | 331.3092
|  | E012 | Compresor para pintura | hr | 0.04 | 20000 | 800
|  | E010 | Andamio metálico tubular y elementos de protección para trabajo en alturas | un/dia | 0.04 | 7000 | 280
|  | E022 | Soldador eléctrico | dia | 0.05 | 25000 | 1250
2661.3092
[6 empty] | COSTO DIRECTO | 18854
|  | 1.7 | Carpintería metálica y de madera
|  | Item | CENTRO DE DESARROLLO TECNOLÓGICO PARA LA INNOVACIÓN DE LA INFRAESTRUCTURA VIAL |  |  | ANALISIS DE PRECIOS UNITARIOS
|  | 1.7.1 | Suministro e instalación de puerta de madera entamborada y pintada con esmalte domestico para baños oficina o entrada principal. Incluye marco en lamina pintado o aluminio cuando el muro sea superboard, bisagras, cerradura de pomo para oficinas y baño, y de seguridad en entrada principal, y los elementos que se requieran para su correcta instalación y funcionamiento, previos visto bueno de la interventoría |  |  |  | Unidad
un
|  | MATERIALES |  | UNIDAD | CANTIDAD | PRECIO UNIT | VALOR UNIT
|  | M-150 | Puerta entamborada, estructura en madera y caras en tripex de 4 mm en 60 - 100 x 200 m | un | 1 | 180000 | 180000
|  | M-145 | Pintura esmalte doméstico (1/4 gal) | un | 0.33333 | 18000 | 5999.94
|  | M-183 | Thinner | gal | 0.125 | 24000 | 3000
|  | M-063 | Cerradura yale oficina (5304) o similar | un | 1 | 65000 | 65000
|  | M-127 | Marco en lamina calibre 18 pintado con aticorrosivo py pintura de aceite | un | 1 | 200000 | 200000
|  | M-030 | Bisagra cobrizada común | un | 1 | 8000 | 8000
461999.94
|  | MANO DE OBRA |  | UNIDAD | RENDIMIENTO | JORNAL/SALARIO | VALOR UNIT
|  | CUAD-07 | Cuadrilla DD (Carpintería) 2 Of y 1 Ay | h-C | 1 | 71360 | 71360
71360
|  | HERRAMIENTA Y EQUIPO |  | UNIDAD | RENDIMIENTO | TARIFA | VALOR UNIT
|  | E000 | Herramienta Menor (5 % de la M.O) | 5% | 71360 | 1 | 3568
3568
[6 empty] | COSTO DIRECTO | 536928
|  | Item | CENTRO DE DESARROLLO TECNOLÓGICO PARA LA INNOVACIÓN DE LA INFRAESTRUCTURA VIAL |  |  | ANALISIS DE PRECIOS UNITARIOS
|  | 1.7.2 | Puerta cortafuego hoja sencilla rf-120 min - según normas: nfpa 80: standard for Firedoors and Other Opening Protectives Nsr 10. Fabricación: hoja con sistema estructural tipo cortafuego fabricado en lámina de acero calibre 16 . Acabado: pintura electrostática color a definir. Marco batiente metálico en lámina de acero cal.16. Aislante térmico para trabajo continúo a 1200°c. Bisagras tipo cápsula trabajo pesado acero calibrado. Sello perimetral intumescente importado y certificado UL. Brazo hidráulico cierra puertas: trabajo pesado tipo 1 certificado UL para 3 horas de incendio idóneo para puertas cortafuego hasta 150kg. Operador, manija exterior UL barra antipánico certificada con cilindro y 03 llaves. cerradura cortafuego antipánico cortafuego hoja activa con 01 mecanismo horizontal tipo push bar con resistencia al fuego de 03 horas, certificada y aprobada por organismos internacionales UL-ANSI- BHMA |  |  |  | Unidad
un
|  | MATERIALES |  | UNIDAD | CANTIDAD | PRECIO UNIT | VALOR UNIT
|  | MORT-13 | Mortero 1:3 | m3 | 0.1 | 396110 | 39611
|  | M-151 | Puerta tipo cortafuego hoja sencilla | un | 1 | 4000000 | 4000000
4000000
|  | MANO DE OBRA |  | UNIDAD | RENDIMIENTO | JORNAL/SALARIO | VALOR UNIT
|  | CUAD-03 | Cuadrilla AA (Albañilería) 1Of y 1 Ay | h-C | 2.8 | 33372 | 93441.6
93441.6
|  | HERRAMIENTA Y EQUIPO |  | UNIDAD | RENDIMIENTO | TARIFA | VALOR UNIT
|  | E000 | Herramienta Menor (5 % de la M.O) | 5% | 93441.6 | 1 | 4672.08
4672
[6 empty] | COSTO DIRECTO | 4098114
|  | 1.8 | Ventaneria en aluminio
|  | Item | CENTRO DE DESARROLLO TECNOLÓGICO PARA LA INNOVACIÓN DE LA INFRAESTRUCTURA VIAL |  |  | ANALISIS DE PRECIOS UNITARIOS
|  | 1.8.1 | Suministro e instalación de ventana en aluminio ref. 5020 anoloc bronce con vidrio incoloro de 4 mm de 1.40 x 1.50 de acuerdo a diseño |  |  |  | Unidad
un
|  | MATERIALES |  | UNIDAD | CANTIDAD | PRECIO UNIT | VALOR UNIT
|  | M-228 | Ventana referencia 5020 vidrio incoloro de 1.40 x 1.50 de acuerdo a diseño | un | 1 | 450000 | 450000
450000
|  | MANO DE OBRA |  | UNIDAD | RENDIMIENTO | JORNAL/SALARIO | VALOR UNIT
|  | HERRAMIENTA Y EQUIPO |  | UNIDAD | RENDIMIENTO | TARIFA | VALOR UNIT
[6 empty] | COSTO DIRECTO | 450000
|  | Item | CENTRO DE DESARROLLO TECNOLÓGICO PARA LA INNOVACIÓN DE LA INFRAESTRUCTURA VIAL |  |  | ANALISIS DE PRECIOS UNITARIOS
|  | 1.8.2 | Suministro e instalación de ventana en aluminio ref. 5020 anoloc bronce con vidrio incoloro de 4 mm de 1.00 x 1.40 de acuerdo a diseño |  |  |  | Unidad
un
|  | MATERIALES |  | UNIDAD | CANTIDAD | PRECIO UNIT | VALOR UNIT
|  | M-227 | Ventana en aluminio anoloc ref 5020 vidrio incoloro de 4 mm de 1.00 x 1.40 m | un | 1 | 400000 | 400000
400000
|  | MANO DE OBRA |  | UNIDAD | RENDIMIENTO | JORNAL/SALARIO | VALOR UNIT
|  | HERRAMIENTA Y EQUIPO |  | UNIDAD | RENDIMIENTO | TARIFA | VALOR UNIT
[6 empty] | COSTO DIRECTO | 400000
|  | Item | CENTRO DE DESARROLLO TECNOLÓGICO PARA LA INNOVACIÓN DE LA INFRAESTRUCTURA VIAL |  |  | ANALISIS DE PRECIOS UNITARIOS
|  | 1.8.3 | Suministro e instalación de ventana persiana en aluminio anoloc bronce de 1.00 x 0.50 m |  |  |  | Unidad
un
|  | MATERIALES |  | UNIDAD | CANTIDAD | PRECIO UNIT | VALOR UNIT
|  | M-229 | Ventana tipo persiana de 1.00 x 0.50 m en aluminio anoloc bronce | un | 1 | 400000 | 400000
400000
|  | MANO DE OBRA |  | UNIDAD | RENDIMIENTO | JORNAL/SALARIO | VALOR UNIT
|  | HERRAMIENTA Y EQUIPO |  | UNIDAD | RENDIMIENTO | TARIFA | VALOR UNIT
[6 empty] | COSTO DIRECTO | 400000
|  | 1.9 | Instalaciones hidráulicas y sanitarias internas
|  | Item | CENTRO DE DESARROLLO TECNOLÓGICO PARA LA INNOVACIÓN DE LA INFRAESTRUCTURA VIAL |  |  | ANALISIS DE PRECIOS UNITARIOS
|  | 1.9.1 | Excavación manual en material común, hasta 1 m de profundidad, para instalaciones interiores, hidrosanitarias |  |  |  | Unidad
m3
|  | MATERIALES |  | UNIDAD | CANTIDAD | PRECIO UNIT | VALOR UNIT
|  | MANO DE OBRA |  | UNIDAD | RENDIMIENTO | JORNAL/SALARIO | VALOR UNIT
|  | CUAD-01 | Cuadrilla AA (Albañilería) 1 Ayudante | h-C | 1.5 | 11673 | 17509.5
17510
|  | HERRAMIENTA Y EQUIPO |  | UNIDAD | RENDIMIENTO | TARIFA | VALOR UNIT
|  | E000 | Herramienta Menor (5 % de la M.O) | 5% | 17510 | 1 | 875.5
876
[6 empty] | COSTO DIRECTO | 18386
|  | Item | CENTRO DE DESARROLLO TECNOLÓGICO PARA LA INNOVACIÓN DE LA INFRAESTRUCTURA VIAL |  |  | ANALISIS DE PRECIOS UNITARIOS
|  | 1.9.2 | Suministro e instalación tubería PVC presión ø1", rde 21, incluye accesorios |  |  |  | Unidad
ml
|  | MATERIALES |  | UNIDAD | CANTIDAD | PRECIO UNIT | VALOR UNIT
|  | M-119 | Limpiador PVC ( 1/4 gal) | un | 0.002 | 60000 | 120
|  | M-161 | Soldadura líquida (1/4 gal) | un | 0.002 | 124000 | 248
|  | M-205 | Tubería PVC presión Ø 1" RDE 21 | ml | 1.03 | 5871 | 6047.13
|  | M-218 | Unión PVC presión de ø 1" | un | 0.16667 | 1295 | 215.8376
6630.9676
|  | MANO DE OBRA |  | UNIDAD | RENDIMIENTO | JORNAL/SALARIO | VALOR UNIT
|  | CUAD-05 | Cuadrilla BB (Instalaciones) 1 Of y 1 Ay | h-C | 0.074 | 30339 | 2245.086
2245.086
|  | HERRAMIENTA Y EQUIPO |  | UNIDAD | RENDIMIENTO | TARIFA | VALOR UNIT
|  | E000 | Herramienta Menor (5 % de la M.O) | 5% | 2245.086 | 1 | 112.2543
112.2543
[6 empty] | COSTO DIRECTO | 8988
|  | Item | CENTRO DE DESARROLLO TECNOLÓGICO PARA LA INNOVACIÓN DE LA INFRAESTRUCTURA VIAL |  |  | ANALISIS DE PRECIOS UNITARIOS
|  | 1.9.3 | Suministro e instalación tubería PVC presión ø3/4", rde 21, incluye accesorios |  |  |  | Unidad
ml
|  | MATERIALES |  | UNIDAD | CANTIDAD | PRECIO UNIT | VALOR UNIT
|  | M-119 | Limpiador PVC ( 1/4 gal) | un | 0.002 | 60000 | 120
|  | M-161 | Soldadura líquida (1/4 gal) | un | 0.002 | 124000 | 248
|  | M-204 | Tubería PVC de ø 3/4" rde 21 | ml | 1.03 | 4184 | 4309.52
m |  | M-220 | Unión PVC presión de ø 3/4" | un | 0.17 | 790 | 134.3
4812
|  | MANO DE OBRA |  | UNIDAD | RENDIMIENTO | JORNAL/SALARIO | VALOR UNIT
|  | CUAD-05 | Cuadrilla BB (Instalaciones) 1 Of y 1 Ay | h-C | 0.082 | 30339 | 2487.798
2488
|  | HERRAMIENTA Y EQUIPO |  | UNIDAD | RENDIMIENTO | TARIFA | VALOR UNIT
|  | E000 | Herramienta Menor (5 % de la M.O) | 5% | 2488 | 1 | 124.4
124.4
[6 empty] | COSTO DIRECTO | 7424
|  | Item | CENTRO DE DESARROLLO TECNOLÓGICO PARA LA INNOVACIÓN DE LA INFRAESTRUCTURA VIAL |  |  | ANALISIS DE PRECIOS UNITARIOS
|  | 1.9.4 | Suministro e instalación tubería PVC presión ø1/2'', rde 21, incluye accesorios |  |  |  | Unidad
ml
|  | MATERIALES |  | UNIDAD | CANTIDAD | PRECIO UNIT | VALOR UNIT
|  | M-119 | Limpiador PVC ( 1/4 gal) | un | 0.00143 | 60000 | 85.8
|  | M-161 | Soldadura líquida (1/4 gal) | un | 0.00143 | 124000 | 177.32
|  | M-207 | Tubería PVC presion de ø 1/2" rde 13.5 | ml | 1.03 | 3376 | 3477.28
|  | M-219 | Unión PVC presión de ø 1/2" | un | 0.16667 | 501 | 83.5017
3823.9017
|  | MANO DE OBRA |  | UNIDAD | RENDIMIENTO | JORNAL/SALARIO | VALOR UNIT
|  | CUAD-05 | Cuadrilla BB (Instalaciones) 1 Of y 1 Ay | h-C | 0.076 | 30339 | 2305.764
2305.764
|  | HERRAMIENTA Y EQUIPO |  | UNIDAD | RENDIMIENTO | TARIFA | VALOR UNIT
|  | E000 | Herramienta Menor (5 % de la M.O) | 5% | 2305.764 | 1 | 115.2882
115.2882
[6 empty] | COSTO DIRECTO | 6245
|  | Item | CENTRO DE DESARROLLO TECNOLÓGICO PARA LA INNOVACIÓN DE LA INFRAESTRUCTURA VIAL |  |  | ANALISIS DE PRECIOS UNITARIOS
|  | 1.9.5 | Punto hidráulico 1/2" en hg |  |  |  | Unidad
un
|  | MATERIALES |  | UNIDAD | CANTIDAD | PRECIO UNIT | VALOR UNIT
|  | M-010 | Adaptador pvc presión macho de Ø 1/2"" | un | 2 | 460 | 920
|  | M-073 | Cinta teflón (10 m) | un | 0.1 | 3000 | 300
|  | M-077 | Codo presión galvanizado de Ø 1/2" X 90° | un | 1 | 2500 | 2500
|  | M-076 | Codo presión de Ø 1/2" x 90° | un | 3 | 784 | 2352
|  | M-119 | Limpiador PVC ( 1/4 gal) | un | 0.008 | 60000 | 480
|  | M-135 | Niple presión galvanizado 1/2 x 5 cm | un | 1 | 3000 | 3000
|  | M-161 | Soldadura líquida (1/4 gal) | un | 0.008 | 124000 | 992
|  | M-175 | Tapón PVC roscado presión de Ø 1/2"" | un | 1 | 520 | 520
|  | M-207 | Tubería PVC presion de ø 1/2" rde 13.5 | ml | 3 | 3376 | 10128
21192
|  | MANO DE OBRA |  | UNIDAD | RENDIMIENTO | JORNAL/SALARIO | VALOR UNIT
|  | CUAD-05 | Cuadrilla BB (Instalaciones) 1 Of y 1 Ay | h-C | 0.58 | 30339 | 17596.62
17597
|  | HERRAMIENTA Y EQUIPO |  | UNIDAD | RENDIMIENTO | TARIFA | VALOR UNIT
|  | E000 | Herramienta Menor (5 % de la M.O) | 5% | 17597 | 1 | 879.85
880
[6 empty] | COSTO DIRECTO | 39669
|  | Item | CENTRO DE DESARROLLO TECNOLÓGICO PARA LA INNOVACIÓN DE LA INFRAESTRUCTURA VIAL |  |  | ANALISIS DE PRECIOS UNITARIOS
|  | 1.9.6 | Suministro e instalación de llave de paso directo ø3/4" |  |  |  | Unidad
un
|  | MATERIALES |  | UNIDAD | CANTIDAD | PRECIO UNIT | VALOR UNIT
|  | M-011 | Adaptador pvc presión macho de Ø 3/4" | un | 2 | 850 | 1700
|  | M-073 | Cinta teflón (10 m) | un | 0.2 | 3000 | 600
|  | M-225 | Válvula cierre rápido de PVC 3/4" | un | 1 | 39500 | 39500
41800
|  | MANO DE OBRA |  | UNIDAD | RENDIMIENTO | JORNAL/SALARIO | VALOR UNIT
|  | CUAD-05 | Cuadrilla BB (Instalaciones) 1 Of y 1 Ay | h-C | 0.41 | 30339 | 12438.99
12438.99
|  | HERRAMIENTA Y EQUIPO |  | UNIDAD | RENDIMIENTO | TARIFA | VALOR UNIT
|  | E000 | Herramienta Menor (5 % de la M.O) | 5% | 12438.99 | 1 | 621.9495
621.9495
[6 empty] | COSTO DIRECTO | 54861
|  | Item | CENTRO DE DESARROLLO TECNOLÓGICO PARA LA INNOVACIÓN DE LA INFRAESTRUCTURA VIAL |  |  | ANALISIS DE PRECIOS UNITARIOS
|  | 1.9.7 | Punto sanitario en PVC de ø2" |  |  |  | Unidad
un
|  | MATERIALES |  | UNIDAD | CANTIDAD | PRECIO UNIT | VALOR UNIT
|  | M-078 | Codo PVC sanitario de Ø 2 x 90° | un | 2 | 4970 | 9940
|  | M-119 | Limpiador PVC ( 1/4 gal) | un | 0.008 | 60000 | 480
|  | M-161 | Soldadura líquida (1/4 gal) | un | 0.008 | 124000 | 992
|  | M-179 | Tee PVC sanitaria de Ø 2" | un | 1 | 7000 | 7000
|  | M-208 | Tubería PVC sanitaria lisa de Ø 2"" | ml | 1.03 | 15122 | 15575.66
33987.66
|  | MANO DE OBRA |  | UNIDAD | RENDIMIENTO | JORNAL/SALARIO | VALOR UNIT
|  | CUAD-05 | Cuadrilla BB (Instalaciones) 1 Of y 1 Ay | h-C | 0.41 | 30339 | 12438.99
12438.99
|  | HERRAMIENTA Y EQUIPO |  | UNIDAD | RENDIMIENTO | TARIFA | VALOR UNIT
|  | E000 | Herramienta Menor (5 % de la M.O) | 5% | 12438.99 | 1 | 621.9495
621.9495
[6 empty] | COSTO DIRECTO | 47049
|  | Item | CENTRO DE DESARROLLO TECNOLÓGICO PARA LA INNOVACIÓN DE LA INFRAESTRUCTURA VIAL |  |  | ANALISIS DE PRECIOS UNITARIOS
|  | 1.9.8 | Punto sanitario en PVC de ø4" |  |  |  | Unidad
un
|  | MATERIALES |  | UNIDAD | CANTIDAD | PRECIO UNIT | VALOR UNIT
|  | M-079 | Codo PVC sanitario de Ø 4 x 90° | un | 2 | 20016 | 40032
|  | M-119 | Limpiador PVC ( 1/4 gal) | un | 0.05 | 60000 | 3000
|  | M-161 | Soldadura líquida (1/4 gal) | un | 0.05 | 124000 | 6200
|  | M-180 | Tee PVC sanitaria de Ø 4"" | un | 1 | 18100 | 18100
|  | M-209 | Tubería PVC sanitaria lisa de Ø 4"" | ml | 1.03 | 31765 | 32717.95
100049.95
|  | MANO DE OBRA |  | UNIDAD | RENDIMIENTO | JORNAL/SALARIO | VALOR UNIT
|  | CUAD-05 | Cuadrilla BB (Instalaciones) 1 Of y 1 Ay | h-C | 0.58 | 30339 | 17596.62
17597
|  | HERRAMIENTA Y EQUIPO |  | UNIDAD | RENDIMIENTO | TARIFA | VALOR UNIT
|  | E000 | Herramienta Menor (5 % de la M.O) | 5% | 17597 | 1 | 879.85
879.85
[6 empty] | COSTO DIRECTO | 118527
|  | 1.10 | Instalaciones eléctricas
|  | 1.10.1 | Alimentadores
|  | Item | CENTRO DE DESARROLLO TECNOLÓGICO PARA LA INNOVACIÓN DE LA INFRAESTRUCTURA VIAL |  |  | ANALISIS DE PRECIOS UNITARIOS
|  | 1.10.1.1 | Alimentador trifásico desde el tablero de distribución general ubicado en el cuarto eléctrico de la facultad de ingenierías hasta el tablero general de potencia diseñado a ubicar en el laboratorio, tablero gral de 42 circuitos.. Conductores en cable de cobre aislado 3#2/0 F + 1#2/0 N + 1#6 T AWG libre de halógenos. Incluye bandeja tipo escalera de 80 x 150x 240 mm, con sus respectivos accesorios. Mano de obra donde sea necesario de: regata, entubado, resane, cableado, aparateado, aseo. |  |  |  | Unidad
un
|  | MATERIALES |  | UNIDAD | CANTIDAD | PRECIO UNIT | VALOR UNIT
|  | B86 | Cable CU # 2/0 AWG THHN/THWN libre de halogenos | ml | 191.78 | 24141 | 4629761
|  | B88 | Cable CU # 6 AWG THHN/THWN libre de halogenos | m | 47.94 | 7021 | 336587
|  | B157 | Bandeja portacable tipo Tipo Malla Ez 60 Mm X 200 Mm 3.00 m Incluye Union | ud | 16.32 | 110000 | 1795200
|  | B158 | Curva de 90° para bandeja portacables tipo malla EZ 60mmx200mm | un | 6.12 | 45000 | 275400
|  | B160 | Accesorio de union para bandeja | un | 14.28 | 4369.6328 | 62398
|  | B161 | Varilla roscada de 3/8" | un | 51.01 | 9306 | 474699
|  | B93 | Borna 2/0 AWG terminal 1/H 30015 3M | un | 8.16 | 8129 | 66333
|  | B96 | Borna 6 AWG terminal 1/H 30015 3M | un | 2.04 | 3200 | 6528
|  | B145 | Breacker Industrial ABB Formula 150A Capacidad de Ruptura 50KA - A2C - Ref: 1SDA068780R1 | un | 1.02 | 462000 | 471240
|  | B84 | Cintas de colores para identificación de lineas | un | 1.02 | 4471 | 4560
|  | E026 | Transporte de materiales | un | 100 | 1500 | 150000
8272706
|  | MANO DE OBRA |  | UNIDAD | RENDIMIENTO | JORNAL/SALARIO | VALOR UNIT
|  | CUAD-10 | Cuadrilla FF (Electrico) 1 je, 1 Of y 1 Ay | h-C | 14.5922 | 39440.2273 | 575520
575520
|  | HERRAMIENTA Y EQUIPO |  | UNIDAD | RENDIMIENTO | TARIFA | VALOR UNIT
|  | E000 | Herramienta Menor (5 % de la M.O) | 5% | 575520 | 1 | 28776
28776
[6 empty] | COSTO DIRECTO | 8877002
|  | Item | CENTRO DE DESARROLLO TECNOLÓGICO PARA LA INNOVACIÓN DE LA INFRAESTRUCTURA VIAL |  |  | ANALISIS DE PRECIOS UNITARIOS
|  | 1.10.1.2 | Alimentador trifásico desde el tablero de distribución general del laboratorio hasta el tablero de compresores. Conductores en cable de cobre aislado 3#8 F + 1#8/0 N + 1#10 T AWG libre de halógenos. Incluye ductos, tubería IMC y PVC Ø1", con sus respectivos accesorios. Mano de obra donde sea necesario de: regata, entubado, resane, cableado, aparateado, aseo. Incluir totalizador industrial 3x40 A en el tablero de distribución general del laboratorio. |  |  |  | Unidad
un
|  | MATERIALES |  | UNIDAD | CANTIDAD | PRECIO UNIT | VALOR UNIT
|  | B89 | Cable CU # 8 AWG THHN/THWN libre de halogenos | ml | 113.12 | 8100 | 916272
|  | B90 | Cable CU # 10 AWG THHN/THWN libre de halogenos | ml | 28.28 | 3900 | 110292
|  | B97 | Borna 8 AWG terminal 1/H 30015 3M | un | 8.08 | 2800 | 22624
|  | B98 | Borna 10 AWG terminal 1/H 30015 3M | un | 2.02 | 2300 | 4646
|  | B110 | Tubo PVC conduit de 1" (Incluye accesorios) x 3 m | un | 7.07 | 17200 | 121604
|  | B107 | Tubo EMT de 1" (Incluye accesorios) x 3 m | un | 3.03 | 48000 | 145440
|  | B116 | Curva PVC DE 1" | un | 2.02 | 3900 | 7878
|  | B113 | Curva EMT DE 1" | un | 1.01 | 3900 | 3939
|  | B146 | Breacker Industrial ABB Formula 40A Capacidad de Ruptura 50 KA - A1N BIPOLAR - Ref: 1SDA066500R1 | un | 1.01 | 165000 | 166650
|  | B85 | Marquillas autoadhesivas para identificación de lineas | un | 4.04 | 4471 | 18062.84
0
1517407.84
|  | MANO DE OBRA |  | UNIDAD | RENDIMIENTO | JORNAL/SALARIO | VALOR UNIT
|  | CUAD-10 | Cuadrilla FF (Electrico) 1 je, 1 Of y 1 Ay | h-C | 13.87 | 39440.2273 | 547035.9521
547036
|  | HERRAMIENTA Y EQUIPO |  | UNIDAD | RENDIMIENTO | TARIFA | VALOR UNIT
|  | E000 | Herramienta Menor (5 % de la M.O) | 5% | 547036 | 1 | 27351.8
27351.8
[6 empty] | COSTO DIRECTO | 2091796
|  | Item | CENTRO DE DESARROLLO TECNOLÓGICO PARA LA INNOVACIÓN DE LA INFRAESTRUCTURA VIAL |  |  | ANALISIS DE PRECIOS UNITARIOS
|  | 1.10.1.3 | Alimentador bifasico desde tablero Gral trifasico del Laboratorio hasta tomacorriente de alimentación de UPS. Conductores en cable de cobre aislado 2#10 F + 1#10 N + 1#10 T AWG libre de halógenos. Incluye tubería PVC Ø3/4", con sus respectivos accesorios. Mano de obra donde sea necesario de: regata, entubado, resane, cableado, aparateado, aseo. Incluir tomacorriente de acuerdo a la clavija de salida de la UPS. |  |  |  | Unidad
ml
|  | MATERIALES |  | UNIDAD | CANTIDAD | PRECIO UNIT | VALOR UNIT
|  | B90 | Cable CU # 10 AWG THHN/THWN libre de halogenos | ml | 3.03 | 3900 | 11817
|  | B91 | Cable CU # 12 AWG THHN/THWN libre de halogenos | ml | 1.01 | 2890 | 2918.9
|  | B98 | Borna 10 AWG terminal 1/H 30015 3M | un | 3.03 | 2300 | 6969
|  | B99 | Borna 12 AWG terminal 1/H 31036 3M | un | 1.01 | 710 | 717.1
|  | B106 | Tubo EMT de 3/4" (Incluye accesorios) x 3 m | un | 1.01 | 36100 | 36461
|  | B112 | Curva EMT DE 3/4" | un | 1.01 | 5500 | 5555
|  | B202 | Caja PVC de 4x4 | un | 1.01 | 1190 | 1201.9
|  | B85 | Marquillas autoadhesivas para identificación de lineas | un | 1.01 | 4471 | 4515.71
|  | B217 | Toma corriente especial para UPS | un | 1.01 | 143000 | 144430
0
214585.61
|  | MANO DE OBRA |  | UNIDAD | RENDIMIENTO | JORNAL/SALARIO | VALOR UNIT
|  | CUAD-10 | Cuadrilla FF (Electrico) 1 je, 1 Of y 1 Ay | h-C | 0.92 | 39440.2273 | 36285.0091
36285
|  | HERRAMIENTA Y EQUIPO |  | UNIDAD | RENDIMIENTO | TARIFA | VALOR UNIT
|  | E000 | Herramienta Menor (5 % de la M.O) | 5% | 36285 | 1 | 1814.25
1814.25
[6 empty] | COSTO DIRECTO | 252685
|  | Item | CENTRO DE DESARROLLO TECNOLÓGICO PARA LA INNOVACIÓN DE LA INFRAESTRUCTURA VIAL |  |  | ANALISIS DE PRECIOS UNITARIOS
|  | 1.10.1.4 | Alimentador bifasico desde tomacorriente de alimentación de UPS hasta tablero Regulado de UPS. Conductores en cable de cobre aislado 2#10 F + 1#10 N + 1#10 T AWG libre de halógenos. Incluye tubería PVC Ø3/4", con sus respectivos accesorios. Mano de obra donde sea necesario de: regata, entubado, resane, cableado, aparateado, aseo. Incluir tomacorriente de acuerdo a la clavija de salida de la UPS. |  |  |  | Unidad
ml
|  | MATERIALES |  | UNIDAD | CANTIDAD | PRECIO UNIT | VALOR UNIT
|  | B90 | Cable CU # 10 AWG THHN/THWN libre de halogenos | ml | 3.03 | 3900 | 11817
|  | B91 | Cable CU # 12 AWG THHN/THWN libre de halogenos | ml | 1.01 | 2890 | 2918.9
|  | B98 | Borna 10 AWG terminal 1/H 30015 3M | un | 3.03 | 2300 | 6969
|  | B99 | Borna 12 AWG terminal 1/H 31036 3M | un | 1.01 | 710 | 717.1
|  | B106 | Tubo EMT de 3/4" (Incluye accesorios) x 3 m | un | 1.01 | 36100 | 36461
|  | B112 | Curva EMT DE 3/4" | un | 1.01 | 5500 | 5555
|  | B202 | Caja PVC de 4x4 | un | 1.01 | 1190 | 1201.9
|  | B85 | Marquillas autoadhesivas para identificación de lineas | un | 1.01 | 4471 | 4515.71
|  | B217 | Toma corriente especial para UPS | un | 1.01 | 143000 | 144430
0
214585.61
|  | MANO DE OBRA |  | UNIDAD | RENDIMIENTO | JORNAL/SALARIO | VALOR UNIT
|  | CUAD-10 | Cuadrilla FF (Electrico) 1 je, 1 Of y 1 Ay | h-C | 0.92 | 39440.2273 | 36285.0091
36285
|  | HERRAMIENTA Y EQUIPO |  | UNIDAD | RENDIMIENTO | TARIFA | VALOR UNIT
|  | E000 | Herramienta Menor (5 % de la M.O) | 5% | 36285 | 1 | 1814.25
1814.25
[6 empty] | COSTO DIRECTO | 252685
|  | 1.10.2 | Tableros de distribución
|  | Item | CENTRO DE DESARROLLO TECNOLÓGICO PARA LA INNOVACIÓN DE LA INFRAESTRUCTURA VIAL |  |  | ANALISIS DE PRECIOS UNITARIOS
|  | 1.10.2.1 | Suministro e instalación tablero distribución trifásico 42 ctos (tls) tq-cp-225 AMP Schneider con puerta y espacio para totalizador. Incluye protecciones termomagnéticas según diseño (2-1X15 A, 5-1x20A, 1-1X25 A, 6-1x30A, 1-2X20A, 4-3x20A, 2-3x30A, 1-3X40). Totalizador industrial Schneider 3x150A. Debe entregarse etiquetado indicando los circuitos que maneja y demás normas Retie. |  |  |  | Unidad
un
|  | MATERIALES |  | UNIDAD | CANTIDAD | PRECIO UNIT | VALOR UNIT
|  | B142 | Tablero distribución trifásico 42 ctos (tls) tq-cp-225 AMP Schneider con puerta y espacio para totalizador | un | 1 | 872000 | 872000
|  | B145 | Breacker Industrial ABB Formula 150A Capacidad de Ruptura 50KA - A2C - Ref: 1SDA068780R1 | un | 1 | 462000 | 462000
|  | B147 | Breakers 1x 15 amp | un | 1 | 18000 | 18000
|  | B148 | Breakers 1x 20 amp | un | 5 | 18000 | 90000
|  | B149 | Breakers 1x 25 amp | un | 1 | 18000 | 18000
|  | B150 | Breakers 1x 30 amp | un | 6 | 18000 | 108000
|  | B151 | Breakers 2x 20 amp | un | 1 | 36000 | 36000
|  | B153 | Breakers 3x 20 amp | un | 4 | 62000 | 248000
|  | B154 | Breakers 3x 30 amp | un | 2 | 72000 | 144000
|  | B146 | Breacker Industrial ABB Formula 40A Capacidad de Ruptura 50 KA - A1N BIPOLAR - Ref: 1SDA066500R1 | un | 1 | 165000 | 165000
|  | B85 | Marquillas autoadhesivas para identificación de lineas | un | 42 | 4471 | 187782
0
2348782
|  | MANO DE OBRA |  | UNIDAD | RENDIMIENTO | JORNAL/SALARIO | VALOR UNIT
|  | CUAD-10 | Cuadrilla FF (Electrico) 1 je, 1 Of y 1 Ay | h-C | 9.25 | 39440.2273 | 364822.1021
364822.1021
|  | HERRAMIENTA Y EQUIPO |  | UNIDAD | RENDIMIENTO | TARIFA | VALOR UNIT
|  | E000 | Herramienta Menor (5 % de la M.O) | 5% | 364822.1021 | 1 | 18241.1051
18241.1051
[6 empty] | COSTO DIRECTO | 2731845
|  | Item | CENTRO DE DESARROLLO TECNOLÓGICO PARA LA INNOVACIÓN DE LA INFRAESTRUCTURA VIAL |  |  | ANALISIS DE PRECIOS UNITARIOS
|  | 1.10.2.2 | Suministro e instalación tablero distribución trifásico Tablero trifásico 240 V 18 CTOS con puerta sin espacio para totalizador 10KA 200 A, Retie acorde a IEC 60439-3Schneider . Incluye protecciones termomagnéticas según diseño (2-1X15 A, 3-3x20A). Debe entregarse etiquetado indicando los circuitos que maneja y demás normas Retie. |  |  |  | Unidad
un
|  | MATERIALES |  | UNIDAD | CANTIDAD | PRECIO UNIT | VALOR UNIT
|  | B143 | Suministro e instalación tablero distribución trifásico Tablero trifásico 240 V 18 CTOS con puerta sin espacio para totalizador 10KA 200 A, Retie acorde a IEC 60439-3Schneider | un | 1.01 | 520000 | 525200
|  | B147 | Breakers 1x 15 amp | un | 3.03 | 18000 | 54540
|  | B153 | Breakers 3x 20 amp | un | 3.03 | 62000 | 187860
|  | B85 | Marquillas autoadhesivas para identificación de lineas | un | 1.01 | 4471 | 4515.71
0
772115.71
|  | MANO DE OBRA |  | UNIDAD | RENDIMIENTO | JORNAL/SALARIO | VALOR UNIT
|  | CUAD-10 | Cuadrilla FF (Electrico) 1 je, 1 Of y 1 Ay | h-C | 5.55 | 39440.2273 | 218893.2613
218893.2613
|  | HERRAMIENTA Y EQUIPO |  | UNIDAD | RENDIMIENTO | TARIFA | VALOR UNIT
|  | E000 | Herramienta Menor (5 % de la M.O) | 5% | 218893.2613 | 1 | 10944.6631
10944.6631
[6 empty] | COSTO DIRECTO | 1001954
|  | Item | CENTRO DE DESARROLLO TECNOLÓGICO PARA LA INNOVACIÓN DE LA INFRAESTRUCTURA VIAL |  |  | ANALISIS DE PRECIOS UNITARIOS
|  | 1.10.2.3 | Suministro e instalación tablero distribución bifásico 6 ctos (trls) tq-cp-125a con puerta Schneider para red regulada. Incluye protecciones termomagnéticas según diseño (4-1x20A).Debe entregarse etiquetado indicando los circuitos que maneja y demás normas Retie. |  |  |  | Unidad
un
|  | MATERIALES |  | UNIDAD | CANTIDAD | PRECIO UNIT | VALOR UNIT
|  | B144 | Suministro e instalación tablero distribución bifásico 6 ctos con riel y puerta para red regulada. | un | 1 | 89200 | 89200
|  | B155 | Breakers 1x 20 amp enchufable para caja minipregma | un | 4 | 18000 | 72000
|  | B85 | Marquillas autoadhesivas para identificación de lineas | un | 0.04 | 4471 | 178.84
0
161378.84
|  | MANO DE OBRA |  | UNIDAD | RENDIMIENTO | JORNAL/SALARIO | VALOR UNIT
|  | CUAD-10 | Cuadrilla FF (Electrico) 1 je, 1 Of y 1 Ay | h-C | 3.7 | 39440.2273 | 145928.8409
145928.8409
|  | HERRAMIENTA Y EQUIPO |  | UNIDAD | RENDIMIENTO | TARIFA | VALOR UNIT
|  | E000 | Herramienta Menor (5 % de la M.O) | 5% | 145928.8409 | 1 | 7296.442
7296.442
[6 empty] | COSTO DIRECTO | 314604
|  | 1.10.3 | Salidas de iluminación y tomas
|  | Item | CENTRO DE DESARROLLO TECNOLÓGICO PARA LA INNOVACIÓN DE LA INFRAESTRUCTURA VIAL |  |  | ANALISIS DE PRECIOS UNITARIOS
|  | 1.10.3.1 | Salida de iluminación 120 voltios en tubería Conduit emt ø 1/2" (PVC o EMT donde se requiera) y demás accesorios. Conductores en cable de cobre #12 AWG libre de halógenos. Incluye empalmes con conectores de resorte tipo 3M, tapa ciega circular, prensa estopa, cola en cable encauchetado 3x16 (±1.5m), tomacorriente y clavija aérea con polo a tierra para conexión de la luminaria. Mano de obra donde sea necesario de: regata, entubado, resane, cableado, aparateado, aseo. |  |  |  | Unidad
un
|  | MATERIALES |  | UNIDAD | CANTIDAD | PRECIO UNIT | VALOR UNIT
|  | B91 | Cable CU # 12 AWG THHN/THWN libre de halogenos | ml | 20.2 | 2890 | 58378
|  | B100 | Cable CU TIPO ENCAUCHETADO 3X12 AWG | ml | 1.52 | 8600 | 13072
|  | B99 | Borna 12 AWG terminal 1/H 31036 3M | un | 3.03 | 710 | 2151
|  | B129 | Toma doble Leviton polo a tierra normal 15 A 5320- color Blanca | un | 1.01 | 18200 | 18382
|  | B137 | Clavija Leviton de 3 polos tipo 5-15 | un | 1.01 | 5600 | 5656
|  | B108 | Tubo PVC conduit de 1/2" (Incluye accesorios) x 3 m | un | 1.52 | 15294 | 23247
|  | B117 | Caja PVC de 2 X 4" RETIE | un | 1.01 | 1240 | 1252
|  | B139 | Conectores de resorte tipo 3M | un | 3.03 | 830 | 2515
|  | B99 | Borna 12 AWG terminal 1/H 31036 3M | un | 6.06 | 710 | 4303
0
128956
|  | MANO DE OBRA |  | UNIDAD | RENDIMIENTO | JORNAL/SALARIO | VALOR UNIT
|  | CUAD-10 | Cuadrilla FF (Electrico) 1 je, 1 Of y 1 Ay | h-C | 0.83 | 39440.2273 | 32735.3886
32735
|  | HERRAMIENTA Y EQUIPO |  | UNIDAD | RENDIMIENTO | TARIFA | VALOR UNIT
|  | E000 | Herramienta Menor (5 % de la M.O) | 5% | 32735 | 1 | 1636.75
1637
[6 empty] | COSTO DIRECTO | 163328
|  | Item | CENTRO DE DESARROLLO TECNOLÓGICO PARA LA INNOVACIÓN DE LA INFRAESTRUCTURA VIAL |  |  | ANALISIS DE PRECIOS UNITARIOS
|  | 1.10.3.2 | Salida para interruptor sencillo en tubería Conduit PVC ø 1/2’’ (y emt ø1/2’’ donde se requiera). Incluye interruptor sencillo 15 Amp con polo a tierra. Conductores en cable de cobre #12 AWG libre de halógenos (utilizar color negro para retornos), accesorios. Mano de obra donde sea necesario de: regata, entubado, resane, cableado, aparateado, aseo. |  |  |  | Unidad
un
|  | MATERIALES |  | UNIDAD | CANTIDAD | PRECIO UNIT | VALOR UNIT
|  | B91 | Cable CU # 12 AWG THHN/THWN libre de halogenos | ml | 15 | 2890 | 43350
|  | B131 | Interruptor sencillo sin luz piloto | un | 1 | 4200 | 4200
|  | B117 | Caja PVC de 2 X 4" RETIE | un | 1 | 1240 | 1240
|  | B108 | Tubo PVC conduit de 1/2" (Incluye accesorios) x 3 m | un | 1.5 | 15294 | 22941
|  | B105 | Tubo EMT de 1/2" (Incluye accesorios) x 3 m | un | 0.5 | 19200 | 9600
|  | B99 | Borna 12 AWG terminal 1/H 31036 3M | un | 6 | 710 | 4260
|  | B127 | Marcación de interruptor en cinta adhesiva impresa | un | 1 | 1120 | 1120
0
86711
|  | MANO DE OBRA |  | UNIDAD | RENDIMIENTO | JORNAL/SALARIO | VALOR UNIT
|  | CUAD-10 | Cuadrilla FF (Electrico) 1 je, 1 Of y 1 Ay | h-C | 0.46 | 39440.2273 | 18142.5045
18142.5045
|  | HERRAMIENTA Y EQUIPO |  | UNIDAD | RENDIMIENTO | TARIFA | VALOR UNIT
|  | E000 | Herramienta Menor (5 % de la M.O) | 5% | 18142.5045 | 1 | 907.1252
907.1252
[6 empty] | COSTO DIRECTO | 105761
|  | Item | CENTRO DE DESARROLLO TECNOLÓGICO PARA LA INNOVACIÓN DE LA INFRAESTRUCTURA VIAL |  |  | ANALISIS DE PRECIOS UNITARIOS
|  | 1.10.3.3 | Salida para interruptor doble en tubería Conduit PVC ø 1/2’’ (y emt ø1/2’’ donde se requiera). Incluye interruptor doble 15 Amp con polo a tierra. Conductores en cable de cobre #12 AWG libre de halógenos (utilizar color negro para retornos), accesorios. Mano de obra donde sea necesario de: regata, entubado, resane, cableado, aparateado, aseo. |  |  |  | Unidad
un
|  | MATERIALES |  | UNIDAD | CANTIDAD | PRECIO UNIT | VALOR UNIT
|  | B91 | Cable CU # 12 AWG THHN/THWN libre de halogenos | ml | 25 | 2890 | 72250
|  | B132 | Interruptor doble sin luz piloto | un | 1 | 11200 | 11200
|  | B117 | Caja PVC de 2 X 4" RETIE | un | 1 | 1240 | 1240
|  | B108 | Tubo PVC conduit de 1/2" (Incluye accesorios) x 3 m | un | 0.5 | 15294 | 7647
|  | B105 | Tubo EMT de 1/2" (Incluye accesorios) x 3 m | un | 1 | 19200 | 19200
|  | B99 | Borna 12 AWG terminal 1/H 31036 3M | un | 6 | 710 | 4260
|  | B127 | Marcación de interruptor en cinta adhesiva impresa | un | 1.5 | 1120 | 1680
0
117477
|  | MANO DE OBRA |  | UNIDAD | RENDIMIENTO | JORNAL/SALARIO | VALOR UNIT
|  | CUAD-10 | Cuadrilla FF (Electrico) 1 je, 1 Of y 1 Ay | h-C | 0.65 | 39440.2273 | 25636.1477
25636
|  | HERRAMIENTA Y EQUIPO |  | UNIDAD | RENDIMIENTO | TARIFA | VALOR UNIT
|  | E000 | Herramienta Menor (5 % de la M.O) | 5% | 25636 | 1 | 1281.8
1282
[6 empty] | COSTO DIRECTO | 144395
|  | Item | CENTRO DE DESARROLLO TECNOLÓGICO PARA LA INNOVACIÓN DE LA INFRAESTRUCTURA VIAL |  |  | ANALISIS DE PRECIOS UNITARIOS
|  | 1.10.3.4 | Salida para interruptor conmutable sencillo en tubería Conduit PVC ø 1/2’’ (y emt ø1/2’’ donde se requiera). Incluye interruptor conmutable sencillo 15 Amp con polo a tierra. Conductores en cable de cobre #12 AWG libre de halógenos (utilizar color negro para retornos), accesorios. Mano de obra donde sea necesario de: regata, entubado, resane, cableado, aparateado, aseo |  |  |  | Unidad
un
|  | MATERIALES |  | UNIDAD | CANTIDAD | PRECIO UNIT | VALOR UNIT
|  | B91 | Cable CU # 12 AWG THHN/THWN libre de halogenos | ml | 30.3 | 2890 | 87567
|  | B134 | Interruptor conmutable sencillo sin luz piloto | un | 2.02 | 11200 | 22624
|  | B117 | Caja PVC de 2 X 4" RETIE | un | 2.02 | 1240 | 30893.88
|  | B108 | Tubo PVC conduit de 1/2" (Incluye accesorios) x 3 m | un | 1.52 | 15294 | 9272
|  | B105 | Tubo EMT de 1/2" (Incluye accesorios) x 3 m | un | 0.51 | 19200 | 9792
|  | B99 | Borna 12 AWG terminal 1/H 31036 3M | un | 6.06 | 710 | 4302.6
|  | B127 | Marcación de interruptor en cinta adhesiva impresa | un | 1.01 | 1120 | 1131.2
0
165582.68
|  | MANO DE OBRA |  | UNIDAD | RENDIMIENTO | JORNAL/SALARIO | VALOR UNIT
|  | CUAD-10 | Cuadrilla FF (Electrico) 1 je, 1 Of y 1 Ay | h-C | 0.74 | 39440.2273 | 29185.7682
29185.7682
|  | HERRAMIENTA Y EQUIPO |  | UNIDAD | RENDIMIENTO | TARIFA | VALOR UNIT
|  | E000 | Herramienta Menor (5 % de la M.O) | 5% | 29185.7682 | 1 | 1459.2884
1459.2884
[6 empty] | COSTO DIRECTO | 196228
|  | Item | CENTRO DE DESARROLLO TECNOLÓGICO PARA LA INNOVACIÓN DE LA INFRAESTRUCTURA VIAL |  |  | ANALISIS DE PRECIOS UNITARIOS
|  | 1.10.3.5 | Salida para toma normal doble monofásico con polo a tierra en tubería Conduit PVC ø 1/2’’. Incluye tomacorriente de acuerdo a las características de la clavija de los equipos a instalar, caja PVC de 2x4" y demás accesorios. Conductores en cable de cobre #12 AWG libre de halógenos. El toma debe quedar etiquetado con banda plástica indicando el circuito al cual pertenece. Mano de obra donde sea necesario de: regata, entubado, resane, cableado, aparateado, aseo. |  |  |  | Unidad
un
|  | MATERIALES |  | UNIDAD | CANTIDAD | PRECIO UNIT | VALOR UNIT
|  | B92 | Cable TRENZADO CU # 12 AWG THHN/THWN libre de halogenos | ml | 8.08 | 7600 | 61408
|  | B129 | Toma doble Leviton polo a tierra normal 15 A 5320- color Blanca | un | 1.01 | 18200 | 18382
|  | B117 | Caja PVC de 2 X 4" RETIE | un | 2.02 | 1240 | 2504.8
|  | B108 | Tubo PVC conduit de 1/2" (Incluye accesorios) x 3 m | un | 2.53 | 15294 | 38693.82
|  | B105 | Tubo EMT de 1/2" (Incluye accesorios) x 3 m | un | 0.51 | 19200 | 9792
|  | B99 | Borna 12 AWG terminal 1/H 31036 3M | un | 6.06 | 710 | 4302.6
|  | B126 | Marcación de toma eléctrica en cinta adhesiva impresa | un | 1.01 | 1120 | 1131.2
0
136214.42
|  | MANO DE OBRA |  | UNIDAD | RENDIMIENTO | JORNAL/SALARIO | VALOR UNIT
|  | CUAD-10 | Cuadrilla FF (Electrico) 1 je, 1 Of y 1 Ay | h-C | 0.74 | 39440.2273 | 29185.7682
29185.7682
|  | HERRAMIENTA Y EQUIPO |  | UNIDAD | RENDIMIENTO | TARIFA | VALOR UNIT
|  | E000 | Herramienta Menor (5 % de la M.O) | 5% | 29185.7682 | 1 | 1459.2884
1459.2884
[6 empty] | COSTO DIRECTO | 166859
|  | Item | CENTRO DE DESARROLLO TECNOLÓGICO PARA LA INNOVACIÓN DE LA INFRAESTRUCTURA VIAL |  |  | ANALISIS DE PRECIOS UNITARIOS
|  | 1.10.3.6 | Salida para toma gfci doble monofásico con polo a tierra en tubería Conduit PVC ø 1/2’’. Incluye tomacorriente doble GFCI 20A con polo a tierra Leviton, caja PVC de 2x4" y demás accesorios. Conductores en cable de cobre #12 AWG libre de halógenos. El toma debe quedar etiquetado con banda plástica indicando el circuito al cual pertenece. Mano de obra donde sea necesario de: regata, entubado, resane, cableado, aparateado, aseo. |  |  |  | Unidad
un
|  | MATERIALES |  | UNIDAD | CANTIDAD | PRECIO UNIT | VALOR UNIT
|  | B92 | Cable TRENZADO CU # 12 AWG THHN/THWN libre de halogenos | ml | 8.08 | 7600 | 61408
|  | B130 | Toma doble Leviton polo a tierra CFGI 15 A | un | 1.01 | 11200 | 11312
|  | B117 | Caja PVC de 2 X 4" RETIE | un | 2.02 | 1240 | 2504.8
|  | B108 | Tubo PVC conduit de 1/2" (Incluye accesorios) x 3 m | un | 2.53 | 15294 | 38693.82
|  | B105 | Tubo EMT de 1/2" (Incluye accesorios) x 3 m | un | 0.51 | 19200 | 9792
|  | B99 | Borna 12 AWG terminal 1/H 31036 3M | un | 3.03 | 710 | 2151.3
|  | B126 | Marcación de toma eléctrica en cinta adhesiva impresa | un | 1.01 | 1120 | 1131.2
0
126993.12
|  | MANO DE OBRA |  | UNIDAD | RENDIMIENTO | JORNAL/SALARIO | VALOR UNIT
|  | CUAD-10 | Cuadrilla FF (Electrico) 1 je, 1 Of y 1 Ay | h-C | 0.74 | 39440.2273 | 29185.7682
29186
|  | HERRAMIENTA Y EQUIPO |  | UNIDAD | RENDIMIENTO | TARIFA | VALOR UNIT
|  | E000 | Herramienta Menor (5 % de la M.O) | 5% | 29186 | 1 | 1459.3
1459.3
[6 empty] | COSTO DIRECTO | 157638
|  | Item | CENTRO DE DESARROLLO TECNOLÓGICO PARA LA INNOVACIÓN DE LA INFRAESTRUCTURA VIAL |  |  | ANALISIS DE PRECIOS UNITARIOS
|  | 1.10.3.7 | Salida para toma regulado monofásico en tubería PVC ø 1/2". incluye toma 15a levitón tierra aislada IG debidamente instalado, caja PVC de 2x4" y demás accesorios. Conductores trenzado de fábrica 3x12 AWG/THHN, color de fase según circuito. El toma debe quedar etiquetado con banda plástica indicando el circuito al cual pertenece. Mano de obra donde sea necesario de: regata, entubado, resane, cableado, aparateado, aseo. |  |  |  | Unidad
un
|  | MATERIALES |  | UNIDAD | CANTIDAD | PRECIO UNIT | VALOR UNIT
|  | B92 | Cable TRENZADO CU # 12 AWG THHN/THWN libre de halogenos | ml | 8.08 | 7600 | 61408
|  | B123 | Toma doble Leviton polo a tierra aislado, 15A, 125V, 5262-IG color Naranja | un | 1.01 | 11200 | 11312
|  | B117 | Caja PVC de 2 X 4" RETIE | un | 1.01 | 1240 | 1252.4
|  | B108 | Tubo PVC conduit de 1/2" (Incluye accesorios) x 3 m | un | 2.02 | 15294 | 30893.88
|  | B105 | Tubo EMT de 1/2" (Incluye accesorios) x 3 m | un | 0.51 | 19200 | 9792
|  | B99 | Borna 12 AWG terminal 1/H 31036 3M | un | 3.03 | 710 | 2151.3
|  | B126 | Marcación de toma eléctrica en cinta adhesiva impresa | un | 1.01 | 1120 | 1131.2
0
117940.78
|  | MANO DE OBRA |  | UNIDAD | RENDIMIENTO | JORNAL/SALARIO | VALOR UNIT
|  | CUAD-10 | Cuadrilla FF (Electrico) 1 je, 1 Of y 1 Ay | h-C | 0.74 | 39440.2273 | 29185.7682
29185.7682
|  | HERRAMIENTA Y EQUIPO |  | UNIDAD | RENDIMIENTO | TARIFA | VALOR UNIT
|  | E000 | Herramienta Menor (5 % de la M.O) | 5% | 29185.7682 | 1 | 1459.2884
1459.2884
[6 empty] | COSTO DIRECTO | 148586
|  | 1.10.4 | UPS
|  | Item | CENTRO DE DESARROLLO TECNOLÓGICO PARA LA INNOVACIÓN DE LA INFRAESTRUCTURA VIAL |  |  | ANALISIS DE PRECIOS UNITARIOS
|  | 1.10.4.1 | Suministro e instalación UPS APC smart-ups srt, 4250watts / 5000 va, con transformador Reductor De 208/240V A 120 V, Incluye: DC Con Software, CD De Documentación, Guía De Instalación, Gestión De Redes Integrada, Pies Desmontables , Sonda De Temperatura.3 Años De Garantía. Incluye Servicio De Instalación A 0 Metros. |  |  |  | Unidad
un
|  | MATERIALES |  | UNIDAD | CANTIDAD | PRECIO UNIT | VALOR UNIT
|  | B214 | UPS APC Smart-ups srt, 4250watts / 5000 va, con transformador Reductor De 208/240V A 120 V, Incluye: DC Con Software, CD De Documentación, Guía De Instalación, Gestión De Redes Integrada, Pies Desmontable | un | 1.01 | 14000000 | 14140000
|  | B217 | Toma corriente especial para UPS | un | 1.01 | 143000 | 144430
|  | B202 | Caja PVC de 4x4 | un | 1.01 | 1190 | 1201.9
|  | B108 | Tubo PVC conduit de 1/2" (Incluye accesorios) x 3 m | un | 0.51 | 15294 | 7799.94
|  | B105 | Tubo EMT de 1/2" (Incluye accesorios) x 3 m | un | 1.01 | 19200 | 19392
|  | B99 | Borna 12 AWG terminal 1/H 31036 3M | un | 6.06 | 710 | 4302.6
|  | E026 | Transporte de materiales | un | 400 | 1500 | 600000
0
14917126.44
|  | MANO DE OBRA |  | UNIDAD | RENDIMIENTO | JORNAL/SALARIO | VALOR UNIT
|  | CUAD-10 | Cuadrilla FF (Electrico) 1 je, 1 Of y 1 Ay | h-C | 11.1 | 39440.2273 | 437786.5226
437786.5226
|  | HERRAMIENTA Y EQUIPO |  | UNIDAD | RENDIMIENTO | TARIFA | VALOR UNIT
|  | E000 | Herramienta Menor (5 % de la M.O) | 5% | 437786.5226 | 1 | 21889.3261
[6 empty] | COSTO DIRECTO | 15376802
|  | 1.10.5 | Salidas alimentación equipos de prueba
|  | Item | CENTRO DE DESARROLLO TECNOLÓGICO PARA LA INNOVACIÓN DE LA INFRAESTRUCTURA VIAL |  |  | ANALISIS DE PRECIOS UNITARIOS
|  | 1.10.5.1 | Salida para Equipos laboratorio Mufla contenido de asfaltoBitumax " Controls", toma 30 AMP. trifásico con polo a tierra de acuerdo al equipo, en tubería Conduit PVC Ø ½’’ y 3/4". Incluye tomacorriente de acuerdo al equipo, con polo a tierra, caja PVC de 4x4" y demás accesorios. Conductores en cable de cobre #12 AWG libre de halógenos, El toma debe quedar etiquetado con banda plástica indicando el circuito al cual pertenece. Mano de obra donde sea necesario de: regata, entubado, resane, cableado, aparateado, aseo. |  |  |  | Unidad
und
|  | MATERIALES |  | UNIDAD | CANTIDAD | PRECIO UNIT | VALOR UNIT
|  | B91 | Cable CU # 12 AWG THHN/THWN libre de halogenos | ml | 76.76 | 2890 | 221836.4
|  | B109 | Tubo PVC conduit de 3/4" (Incluye accesorios) x 3 m | un | 7.07 | 9100 | 64337
|  | B118 | Caja PVC de 4 X 4 " RETIE | un | 2.02 | 1200 | 2424
|  | B218 | Toma corriente especial para Equipos laboratorio | un | 1.01 | 65000 | 65650
|  | B166 | Tuberia y accesorios conduit EMT, diametro 3/4",instalada | un | 1.01 | 34800 | 35148
|  | B99 | Borna 12 AWG terminal 1/H 31036 3M | un | 6.06 | 710 | 4302.6
|  | B126 | Marcación de toma eléctrica en cinta adhesiva impresa | un | 1.01 | 1120 | 1131.2
0
394829.2
|  | MANO DE OBRA |  | UNIDAD | RENDIMIENTO | JORNAL/SALARIO | VALOR UNIT
|  | CUAD-10 | Cuadrilla FF (Electrico) 1 je, 1 Of y 1 Ay | h-C | 4.62 | 39440.2273 | 182213.8499
182213.8499
|  | HERRAMIENTA Y EQUIPO |  | UNIDAD | RENDIMIENTO | TARIFA | VALOR UNIT
|  | E000 | Herramienta Menor (5 % de la M.O) | 5% | 182213.8499 | 1 | 9110.6925
9110.6925
[6 empty] | COSTO DIRECTO | 586154
|  | Item | CENTRO DE DESARROLLO TECNOLÓGICO PARA LA INNOVACIÓN DE LA INFRAESTRUCTURA VIAL |  |  | ANALISIS DE PRECIOS UNITARIOS
|  | 1.10.5.2 | Salida para Equipos laboratorio Compactador de rodillo electromecánico " Controls", toma 30 AMP. trifásico con polo a tierra de acuerdo al equipo, en tubería Conduit PVC Ø ½’’ y 3/4". Incluye tomacorriente de acuerdo al equipo, con polo a tierra, caja PVC de 4x4" y demás accesorios. Conductores en cable de cobre #12 AWG libre de halógenos, El toma debe quedar etiquetado con banda plástica indicando el circuito al cual pertenece. Mano de obra donde sea necesario de: regata, entubado, resane, cableado, aparateado, aseo. |  |  |  | Unidad
und
|  | MATERIALES |  | UNIDAD | CANTIDAD | PRECIO UNIT | VALOR UNIT
|  | B91 | Cable CU # 12 AWG THHN/THWN libre de halogenos | ml | 48.48 | 2890 | 140107.2
|  | B109 | Tubo PVC conduit de 3/4" (Incluye accesorios) x 3 m | un | 4.55 | 9100 | 41405
|  | B118 | Caja PVC de 4 X 4 " RETIE | un | 1.01 | 1200 | 1212
|  | B218 | Toma corriente especial para Equipos laboratorio | un | 1.01 | 65000 | 65650
|  | B166 | Tuberia y accesorios conduit EMT, diametro 3/4",instalada | un | 1.01 | 34800 | 35148
|  | B99 | Borna 12 AWG terminal 1/H 31036 3M | un | 6.06 | 710 | 4302.6
|  | B126 | Marcación de toma eléctrica en cinta adhesiva impresa | un | 1.01 | 1120 | 1131.2
0
288956
|  | MANO DE OBRA |  | UNIDAD | RENDIMIENTO | JORNAL/SALARIO | VALOR UNIT
|  | CUAD-10 | Cuadrilla FF (Electrico) 1 je, 1 Of y 1 Ay | h-C | 8.32 | 39440.2273 | 328142.6908
328142.6908
|  | HERRAMIENTA Y EQUIPO |  | UNIDAD | RENDIMIENTO | TARIFA | VALOR UNIT
|  | E000 | Herramienta Menor (5 % de la M.O) | 5% | 328142.6908 | 1 | 16407.1345
16407.1345
[6 empty] | COSTO DIRECTO | 633506
|  | Item | CENTRO DE DESARROLLO TECNOLÓGICO PARA LA INNOVACIÓN DE LA INFRAESTRUCTURA VIAL |  |  | ANALISIS DE PRECIOS UNITARIOS
|  | 1.10.5.3 | Salida para Equipos laboratorio Compactador giratorio toma 30 AMP. monofásico con polo a tierra de acuerdo al equipo, en tubería Conduit PVC Ø ½’’ y 3/4". Incluye tomacorriente de acuerdo al equipo, con polo a tierra, caja PVC de 4x4" y demás accesorios. Conductores en cable de cobre #12 AWG libre de halógenos, El toma debe quedar etiquetado con banda plástica indicando el circuito al cual pertenece. Mano de obra donde sea necesario de: regata, entubado, resane, cableado, aparateado, aseo. |  |  |  | Unidad
und
|  | MATERIALES |  | UNIDAD | CANTIDAD | PRECIO UNIT | VALOR UNIT
|  | B91 | Cable CU # 12 AWG THHN/THWN libre de halogenos | ml | 63.63 | 2890 | 183890.7
|  | B109 | Tubo PVC conduit de 3/4" (Incluye accesorios) x 3 m | un | 2.02 | 9100 | 18382
|  | B118 | Caja PVC de 4 X 4 " RETIE | un | 1.01 | 1200 | 1212
|  | B218 | Toma corriente especial para Equipos laboratorio | un | 1.01 | 65000 | 65650
|  | B166 | Tuberia y accesorios conduit EMT, diametro 3/4",instalada | un | 1.01 | 34800 | 35148
|  | B99 | Borna 12 AWG terminal 1/H 31036 3M | un | 6.06 | 710 | 4302.6
|  | B126 | Marcación de toma eléctrica en cinta adhesiva impresa | un | 1.01 | 1120 | 1131.2
0
309716.5
|  | MANO DE OBRA |  | UNIDAD | RENDIMIENTO | JORNAL/SALARIO | VALOR UNIT
|  | CUAD-10 | Cuadrilla FF (Electrico) 1 je, 1 Of y 1 Ay | h-C | 3.7 | 39440.2273 | 145928.8409
145928.8409
|  | HERRAMIENTA Y EQUIPO |  | UNIDAD | RENDIMIENTO | TARIFA | VALOR UNIT
|  | E000 | Herramienta Menor (5 % de la M.O) | 5% | 145928.8409 | 1 | 7296.442
7296.442
[6 empty] | COSTO DIRECTO | 462942
|  | Item | CENTRO DE DESARROLLO TECNOLÓGICO PARA LA INNOVACIÓN DE LA INFRAESTRUCTURA VIAL |  |  | ANALISIS DE PRECIOS UNITARIOS
|  | 1.10.5.4 | Salida para Equipos laboratorio HORNO 198 L " HUMBOLT" toma 20 AMP. monofásico con polo a tierra de acuerdo al equipo, en tubería Conduit PVC Ø ½’’ y 3/4". Incluye tomacorriente de acuerdo al equipo, con polo a tierra, caja PVC de 4x4" y demás accesorios. Conductores en cable de cobre #12 AWG libre de halógenos, El toma debe quedar etiquetado con banda plástica indicando el circuito al cual pertenece. Mano de obra donde sea necesario de: regata, entubado, resane, cableado, aparateado, aseo. |  |  |  | Unidad
und
|  | MATERIALES |  | UNIDAD | CANTIDAD | PRECIO UNIT | VALOR UNIT
|  | B91 | Cable CU # 12 AWG THHN/THWN libre de halogenos | ml | 72.72 | 2890 | 210160.8
|  | B109 | Tubo PVC conduit de 3/4" (Incluye accesorios) x 3 m | un | 2.02 | 9100 | 18382
|  | B118 | Caja PVC de 4 X 4 " RETIE | un | 1.01 | 1200 | 1212
|  | B218 | Toma corriente especial para Equipos laboratorio | un | 1.01 | 65000 | 65650
|  | B166 | Tuberia y accesorios conduit EMT, diametro 3/4",instalada | un | 1.01 | 34800 | 35148
|  | B99 | Borna 12 AWG terminal 1/H 31036 3M | un | 6.06 | 710 | 4302.6
|  | B126 | Marcación de toma eléctrica en cinta adhesiva impresa | un | 1.01 | 1120 | 1131.2
0
335986.6
|  | MANO DE OBRA |  | UNIDAD | RENDIMIENTO | JORNAL/SALARIO | VALOR UNIT
|  | CUAD-10 | Cuadrilla FF (Electrico) 1 je, 1 Of y 1 Ay | h-C | 7.4 | 39440.2273 | 291857.6817
291857.6817
|  | HERRAMIENTA Y EQUIPO |  | UNIDAD | RENDIMIENTO | TARIFA | VALOR UNIT
|  | E000 | Herramienta Menor (5 % de la M.O) | 5% | 291857.6817 | 1 | 14592.8841
14592.8841
[6 empty] | COSTO DIRECTO | 642437
|  | Item | CENTRO DE DESARROLLO TECNOLÓGICO PARA LA INNOVACIÓN DE LA INFRAESTRUCTURA VIAL |  |  | ANALISIS DE PRECIOS UNITARIOS
|  | 1.10.5.5 | Salida para Equipos laboratorio Rueda doble de Hamburgo DWT " Controls", toma 30 AMP. trifásico con polo a tierra de acuerdo al equipo, en tubería Conduit PVC Ø ½’’ y 3/4". Incluye tomacorriente de acuerdo al equipo, con polo a tierra, caja PVC de 4x4" y demás accesorios. Conductores en cable de cobre #12 AWG libre de halógenos, El toma debe quedar etiquetado con banda plástica indicando el circuito al cual pertenece. Mano de obra donde sea necesario de: regata, entubado, resane, cableado, aparateado, aseo. |  |  |  | Unidad
und
|  | MATERIALES |  | UNIDAD | CANTIDAD | PRECIO UNIT | VALOR UNIT
|  | B91 | Cable CU # 12 AWG THHN/THWN libre de halogenos | ml | 33.33 | 2890 | 96323.7
|  | B109 | Tubo PVC conduit de 3/4" (Incluye accesorios) x 3 m | un | 3.03 | 9100 | 27573
|  | B118 | Caja PVC de 4 X 4 " RETIE | un | 1.01 | 1200 | 1212
|  | B218 | Toma corriente especial para Equipos laboratorio | un | 1.01 | 65000 | 65650
|  | B166 | Tuberia y accesorios conduit EMT, diametro 3/4",instalada | un | 1.01 | 34800 | 35148
|  | B99 | Borna 12 AWG terminal 1/H 31036 3M | un | 6.06 | 710 | 4302.6
|  | B126 | Marcación de toma eléctrica en cinta adhesiva impresa | un | 1.01 | 1120 | 1131.2
0
231340.5
|  | MANO DE OBRA |  | UNIDAD | RENDIMIENTO | JORNAL/SALARIO | VALOR UNIT
|  | CUAD-10 | Cuadrilla FF (Electrico) 1 je, 1 Of y 1 Ay | h-C | 7.4 | 39440.2273 | 291857.6817
291857.6817
|  | HERRAMIENTA Y EQUIPO |  | UNIDAD | RENDIMIENTO | TARIFA | VALOR UNIT
|  | E000 | Herramienta Menor (5 % de la M.O) | 5% | 291857.6817 | 1 | 14592.8841
14592.8841
[6 empty] | COSTO DIRECTO | 537791
|  | Item | CENTRO DE DESARROLLO TECNOLÓGICO PARA LA INNOVACIÓN DE LA INFRAESTRUCTURA VIAL |  |  | ANALISIS DE PRECIOS UNITARIOS
|  | 1.10.5.6 | Salida para Equipos laboratorio Sistemas de ensayos dinamicos UTM 30 " Controls", toma 30 AMP. trifásico con polo a tierra de acuerdo al equipo, en tubería Conduit PVC Ø ½’’ y 3/4". Incluye tomacorriente de acuerdo al equipo, con polo a tierra, caja PVC de 4x4" y demás accesorios. Conductores en cable de cobre #12 AWG libre de halógenos, El toma debe quedar etiquetado con banda plástica indicando el circuito al cual pertenece. Mano de obra donde sea necesario de: regata, entubado, resane, cableado, aparateado, aseo. |  |  |  | Unidad
und
|  | MATERIALES |  | UNIDAD | CANTIDAD | PRECIO UNIT | VALOR UNIT
|  | B91 | Cable CU # 12 AWG THHN/THWN libre de halogenos | ml | 15.15 | 2890 | 43783.5
|  | B109 | Tubo PVC conduit de 3/4" (Incluye accesorios) x 3 m | un | 4.04 | 9100 | 36764
|  | B118 | Caja PVC de 4 X 4 " RETIE | un | 1.01 | 1200 | 1212
|  | B218 | Toma corriente especial para Equipos laboratorio | un | 1.01 | 65000 | 65650
|  | B166 | Tuberia y accesorios conduit EMT, diametro 3/4",instalada | un | 1.01 | 34800 | 35148
|  | B99 | Borna 12 AWG terminal 1/H 31036 3M | un | 6.06 | 710 | 4302.6
|  | B126 | Marcación de toma eléctrica en cinta adhesiva impresa | un | 1.01 | 1120 | 1131.2
0
187991.3
|  | MANO DE OBRA |  | UNIDAD | RENDIMIENTO | JORNAL/SALARIO | VALOR UNIT
|  | CUAD-10 | Cuadrilla FF (Electrico) 1 je, 1 Of y 1 Ay | h-C | 2.78 | 39440.2273 | 109643.8318
109643.8318
|  | HERRAMIENTA Y EQUIPO |  | UNIDAD | RENDIMIENTO | TARIFA | VALOR UNIT
|  | E000 | Herramienta Menor (5 % de la M.O) | 5% | 109643.8318 | 1 | 5482.1916
5482.1916
[6 empty] | COSTO DIRECTO | 303117
|  | Item | CENTRO DE DESARROLLO TECNOLÓGICO PARA LA INNOVACIÓN DE LA INFRAESTRUCTURA VIAL |  |  | ANALISIS DE PRECIOS UNITARIOS
|  | 1.10.5.7 | Salida para Equipos laboratorio Sistema triaxial dinamico DYNATRIAX "Controls" , toma 30 AMP. monofásico con polo a tierra de acuerdo al equipo, en tubería Conduit PVC Ø ½’’ y 3/4". Incluye tomacorriente de acuerdo al equipo, con polo a tierra, caja PVC de 4x4" y demás accesorios. Conductores en cable de cobre #10 AWG libre de halógenos, El toma debe quedar etiquetado con banda plástica indicando el circuito al cual pertenece. Mano de obra donde sea necesario de: regata, entubado, resane, cableado, aparateado, aseo. |  |  |  | Unidad
und
|  | MATERIALES |  | UNIDAD | CANTIDAD | PRECIO UNIT | VALOR UNIT
|  | B90 | Cable CU # 10 AWG THHN/THWN libre de halogenos | ml | 36.36 | 3900 | 141804
|  | B109 | Tubo PVC conduit de 3/4" (Incluye accesorios) x 3 m | un | 1.01 | 9100 | 9191
|  | B118 | Caja PVC de 4 X 4 " RETIE | un | 1.01 | 1200 | 1212
|  | B218 | Toma corriente especial para Equipos laboratorio | un | 1.01 | 65000 | 65650
|  | B166 | Tuberia y accesorios conduit EMT, diametro 3/4",instalada | un | 1.01 | 34800 | 35148
|  | B98 | Borna 10 AWG terminal 1/H 30015 3M | un | 6.06 | 2300 | 13938
|  | B126 | Marcación de toma eléctrica en cinta adhesiva impresa | un | 1.01 | 1120 | 1131.2
0
268074.2
|  | MANO DE OBRA |  | UNIDAD | RENDIMIENTO | JORNAL/SALARIO | VALOR UNIT
|  | CUAD-10 | Cuadrilla FF (Electrico) 1 je, 1 Of y 1 Ay | h-C | 3.7 | 39440.2273 | 145928.8409
145928.8409
|  | HERRAMIENTA Y EQUIPO |  | UNIDAD | RENDIMIENTO | TARIFA | VALOR UNIT
|  | E000 | Herramienta Menor (5 % de la M.O) | 5% | 145928.8409 | 1 | 7296.442
7296.442
[6 empty] | COSTO DIRECTO | 421299
|  | Item | CENTRO DE DESARROLLO TECNOLÓGICO PARA LA INNOVACIÓN DE LA INFRAESTRUCTURA VIAL |  |  | ANALISIS DE PRECIOS UNITARIOS
|  | 1.10.5.8 | Salida para Equipos laboratorio Reómetro de corte dinámico DSR " controls" toma 30 AMP. monofásico con polo a tierra de acuerdo al equipo, en tubería Conduit PVC Ø 3/4’’. Incluye tomacorriente de acuerdo al equipo, con polo a tierra, caja PVC de 4x4" y demás accesorios. Conductores en cable de cobre #12 AWG libre de halógenos. El toma debe quedar etiquetado con banda plástica indicando el circuito al cual pertenece. Mano de obra donde sea necesario de: regata, entubado, resane, cableado, aparateado, aseo. |  |  |  | Unidad
und
|  | MATERIALES |  | UNIDAD | CANTIDAD | PRECIO UNIT | VALOR UNIT
|  | B91 | Cable CU # 12 AWG THHN/THWN libre de halogenos | ml | 42.42 | 2890 | 122593.8
|  | B109 | Tubo PVC conduit de 3/4" (Incluye accesorios) x 3 m | un | 13.13 | 9100 | 119483
|  | B118 | Caja PVC de 4 X 4 " RETIE | un | 1.01 | 1200 | 1212
|  | B218 | Toma corriente especial para Equipos laboratorio | un | 1.01 | 65000 | 65650
|  | B166 | Tuberia y accesorios conduit EMT, diametro 3/4",instalada | un | 1.01 | 34800 | 35148
|  | B99 | Borna 12 AWG terminal 1/H 31036 3M | un | 3.03 | 710 | 2151.3
|  | B126 | Marcación de toma eléctrica en cinta adhesiva impresa | un | 3.03 | 1120 | 3393.6
0
349631.7
|  | MANO DE OBRA |  | UNIDAD | RENDIMIENTO | JORNAL/SALARIO | VALOR UNIT
|  | CUAD-10 | Cuadrilla FF (Electrico) 1 je, 1 Of y 1 Ay | h-C | 7.4 | 39440.2273 | 291857.6817
291857.6817
|  | HERRAMIENTA Y EQUIPO |  | UNIDAD | RENDIMIENTO | TARIFA | VALOR UNIT
|  | E000 | Herramienta Menor (5 % de la M.O) | 5% | 291857.6817 | 1 | 14592.8841
14592.8841
[6 empty] | COSTO DIRECTO | 656082
|  | Item | CENTRO DE DESARROLLO TECNOLÓGICO PARA LA INNOVACIÓN DE LA INFRAESTRUCTURA VIAL |  |  | ANALISIS DE PRECIOS UNITARIOS
|  | 1.10.5.9 | Salida para Equipos laboratorio Marco master loader " Humbldt", toma 30 AMP. monofásico con polo a tierra de acuerdo al equipo, en tubería Conduit PVC Ø ½’’ y 3/4". Incluye tomacorriente de acuerdo al equipo, con polo a tierra, caja PVC de 4x4" y demás accesorios. Conductores en cable de cobre #10 AWG libre de halógenos, El toma debe quedar etiquetado con banda plástica indicando el circuito al cual pertenece. Mano de obra donde sea necesario de: regata, entubado, resane, cableado, aparateado, aseo. |  |  |  | Unidad
und
|  | MATERIALES |  | UNIDAD | CANTIDAD | PRECIO UNIT | VALOR UNIT
|  | B90 | Cable CU # 10 AWG THHN/THWN libre de halogenos | ml | 30.3 | 3900 | 118170
|  | B109 | Tubo PVC conduit de 3/4" (Incluye accesorios) x 3 m | un | 1.01 | 9100 | 9191
|  | B118 | Caja PVC de 4 X 4 " RETIE | un | 1.01 | 1200 | 1212
|  | B218 | Toma corriente especial para Equipos laboratorio | un | 1.01 | 65000 | 65650
|  | B166 | Tuberia y accesorios conduit EMT, diametro 3/4",instalada | un | 1.01 | 34800 | 35148
|  | B99 | Borna 12 AWG terminal 1/H 31036 3M | un | 6.06 | 710 | 4302.6
|  | B126 | Marcación de toma eléctrica en cinta adhesiva impresa | un | 1.01 | 1120 | 1131.2
0
234804.8
|  | MANO DE OBRA |  | UNIDAD | RENDIMIENTO | JORNAL/SALARIO | VALOR UNIT
|  | CUAD-10 | Cuadrilla FF (Electrico) 1 je, 1 Of y 1 Ay | h-C | 3.7 | 39440.2273 | 145928.8409
145928.8409
|  | HERRAMIENTA Y EQUIPO |  | UNIDAD | RENDIMIENTO | TARIFA | VALOR UNIT
|  | E000 | Herramienta Menor (5 % de la M.O) | 5% | 145928.8409 | 1 | 7296.442
7296.442
[6 empty] | COSTO DIRECTO | 388030
|  | Item | CENTRO DE DESARROLLO TECNOLÓGICO PARA LA INNOVACIÓN DE LA INFRAESTRUCTURA VIAL |  |  | ANALISIS DE PRECIOS UNITARIOS
|  | 1.10.5.10 | Salida para Equipos laboratorio Baño termostatico " Humboldt" toma 30 AMP. monofásico con polo a tierra de acuerdo al equipo, en tubería Conduit PVC Ø ½’’ y 3/4". Incluye tomacorriente de acuerdo al equipo, con polo a tierra, caja PVC de 4x4" y demás accesorios. Conductores en cable de cobre #12 AWG libre de halógenos, El toma debe quedar etiquetado con banda plástica indicando el circuito al cual pertenece. Mano de obra donde sea necesario de: regata, entubado, resane, cableado, aparateado, aseo. |  |  |  | Unidad
und
|  | MATERIALES |  | UNIDAD | CANTIDAD | PRECIO UNIT | VALOR UNIT
|  | B91 | Cable CU # 12 AWG THHN/THWN libre de halogenos | ml | 24.24 | 2890 | 70053.6
|  | B109 | Tubo PVC conduit de 3/4" (Incluye accesorios) x 3 m | un | 2.02 | 9100 | 18382
|  | B118 | Caja PVC de 4 X 4 " RETIE | un | 1.01 | 1200 | 1212
|  | B218 | Toma corriente especial para Equipos laboratorio | un | 1.01 | 65000 | 65650
|  | B166 | Tuberia y accesorios conduit EMT, diametro 3/4",instalada | un | 1.01 | 34800 | 35148
|  | B99 | Borna 12 AWG terminal 1/H 31036 3M | un | 6.06 | 710 | 4302.6
|  | B126 | Marcación de toma eléctrica en cinta adhesiva impresa | un | 6.06 | 1120 | 6787.2
0
201535.4
|  | MANO DE OBRA |  | UNIDAD | RENDIMIENTO | JORNAL/SALARIO | VALOR UNIT
|  | CUAD-10 | Cuadrilla FF (Electrico) 1 je, 1 Of y 1 Ay | h-C | 3.7 | 39440.2273 | 145928.8409
145928.8409
|  | HERRAMIENTA Y EQUIPO |  | UNIDAD | RENDIMIENTO | TARIFA | VALOR UNIT
|  | E000 | Herramienta Menor (5 % de la M.O) | 5% | 145928.8409 | 1 | 7296.442
7296.442
[6 empty] | COSTO DIRECTO | 354761
|  | Item | CENTRO DE DESARROLLO TECNOLÓGICO PARA LA INNOVACIÓN DE LA INFRAESTRUCTURA VIAL |  |  | ANALISIS DE PRECIOS UNITARIOS
|  | 1.10.5.11 | Salida para Equipos laboratorio Balanzas, toma 30 AMP. monofásico con polo a tierra de acuerdo al equipo, en tubería Conduit PVC Ø ½’’y 3/4". Incluye tomacorriente de acuerdo al equipo, con polo a tierra, caja PVC de 4x4" y demás accesorios. Conductores en cable de cobre #12 AWG libre de halógenos, El toma debe quedar etiquetado con banda plástica indicando el circuito al cual pertenece. Mano de obra donde sea necesario de: regata, entubado, resane, cableado, aparateado, aseo. |  |  |  | Unidad
und
|  | MATERIALES |  | UNIDAD | CANTIDAD | PRECIO UNIT | VALOR UNIT
|  | B91 | Cable CU # 12 AWG THHN/THWN libre de halogenos | ml | 22.22 | 2890 | 64215.8
|  | B109 | Tubo PVC conduit de 3/4" (Incluye accesorios) x 3 m | un | 2.02 | 9100 | 18382
|  | B118 | Caja PVC de 4 X 4 " RETIE | un | 1.01 | 1200 | 1212
|  | B218 | Toma corriente especial para Equipos laboratorio | un | 1.01 | 65000 | 65650
|  | B166 | Tuberia y accesorios conduit EMT, diametro 3/4",instalada | un | 1.01 | 34800 | 35148
|  | B99 | Borna 12 AWG terminal 1/H 31036 3M | un | 6.06 | 710 | 4302.6
|  | B126 | Marcación de toma eléctrica en cinta adhesiva impresa | un | 1.01 | 1120 | 1131.2
0
190041.6
|  | MANO DE OBRA |  | UNIDAD | RENDIMIENTO | JORNAL/SALARIO | VALOR UNIT
|  | CUAD-10 | Cuadrilla FF (Electrico) 1 je, 1 Of y 1 Ay | h-C | 4.62 | 39440.2273 | 182213.8499
182213.8499
|  | HERRAMIENTA Y EQUIPO |  | UNIDAD | RENDIMIENTO | TARIFA | VALOR UNIT
|  | E000 | Herramienta Menor (5 % de la M.O) | 5% | 182213.8499 | 1 | 9110.6925
9110.6925
[6 empty] | COSTO DIRECTO | 381366
|  | Item | CENTRO DE DESARROLLO TECNOLÓGICO PARA LA INNOVACIÓN DE LA INFRAESTRUCTURA VIAL |  |  | ANALISIS DE PRECIOS UNITARIOS
|  | 1.10.5.12 | Salida para Equipos laboratorio Viscometro rotacional DV2T " Brookfield" toma 30 AMP. monofásico con polo a tierra de acuerdo al equipo, en tubería Conduit PVC Ø ½’’ y 3/4". Incluye tomacorriente de acuerdo al equipo, con polo a tierra, caja PVC de 4x4" y demás accesorios. Conductores en cable de cobre #12 AWG libre de halógenos, El toma debe quedar etiquetado con banda plástica indicando el circuito al cual pertenece. Mano de obra donde sea necesario de: regata, entubado, resane, cableado, aparateado, aseo. |  |  |  | Unidad
und
|  | MATERIALES |  | UNIDAD | CANTIDAD | PRECIO UNIT | VALOR UNIT
|  | B91 | Cable CU # 12 AWG THHN/THWN libre de halogenos | ml | 24.24 | 2890 | 70053.6
|  | B109 | Tubo PVC conduit de 3/4" (Incluye accesorios) x 3 m | un | 2.02 | 9100 | 18382
|  | B118 | Caja PVC de 4 X 4 " RETIE | un | 1.01 | 1200 | 1212
|  | B218 | Toma corriente especial para Equipos laboratorio | un | 1.01 | 65000 | 65650
|  | B166 | Tuberia y accesorios conduit EMT, diametro 3/4",instalada | un | 1.01 | 34800 | 35148
|  | B99 | Borna 12 AWG terminal 1/H 31036 3M | un | 3.03 | 710 | 2151.3
|  | B126 | Marcación de toma eléctrica en cinta adhesiva impresa | un | 1.01 | 1120 | 1131.2
0
193728.1
|  | MANO DE OBRA |  | UNIDAD | RENDIMIENTO | JORNAL/SALARIO | VALOR UNIT
|  | CUAD-10 | Cuadrilla FF (Electrico) 1 je, 1 Of y 1 Ay | h-C | 3.7 | 39440.2273 | 145928.8409
145928.8409
|  | HERRAMIENTA Y EQUIPO |  | UNIDAD | RENDIMIENTO | TARIFA | VALOR UNIT
|  | E000 | Herramienta Menor (5 % de la M.O) | 5% | 145928.8409 | 1 | 7296.442
7296.442
[6 empty] | COSTO DIRECTO | 346953
|  | Item | CENTRO DE DESARROLLO TECNOLÓGICO PARA LA INNOVACIÓN DE LA INFRAESTRUCTURA VIAL |  |  | ANALISIS DE PRECIOS UNITARIOS
|  | 1.10.5.13 | Salida para Equipos laboratorio Camara de temperatura y humadad " Controls", toma 30 AMP. monofásico con polo a tierra de acuerdo al equipo, en tubería Conduit PVC Ø ½’’ y 3/4". Incluye tomacorriente de acuerdo al equipo, con polo a tierra, caja PVC de 4x4" y demás accesorios. Conductores en cable de cobre #10 AWG libre de halógenos, El toma debe quedar etiquetado con banda plástica indicando el circuito al cual pertenece. Mano de obra donde sea necesario de: regata, entubado, resane, cableado, aparateado, aseo. |  |  |  | Unidad
und
|  | MATERIALES |  | UNIDAD | CANTIDAD | PRECIO UNIT | VALOR UNIT
|  | B90 | Cable CU # 10 AWG THHN/THWN libre de halogenos | ml | 27.27 | 3900 | 106353
|  | B109 | Tubo PVC conduit de 3/4" (Incluye accesorios) x 3 m | un | 2.02 | 9100 | 18382
|  | B118 | Caja PVC de 4 X 4 " RETIE | un | 1.01 | 1200 | 1212
|  | B218 | Toma corriente especial para Equipos laboratorio | un | 1.01 | 65000 | 65650
|  | B166 | Tuberia y accesorios conduit EMT, diametro 3/4",instalada | un | 1.01 | 34800 | 35148
|  | B98 | Borna 10 AWG terminal 1/H 30015 3M | un | 3.03 | 2300 | 6969
|  | B126 | Marcación de toma eléctrica en cinta adhesiva impresa | un | 1.01 | 1120 | 1131.2
0
234845.2
|  | MANO DE OBRA |  | UNIDAD | RENDIMIENTO | JORNAL/SALARIO | VALOR UNIT
|  | CUAD-10 | Cuadrilla FF (Electrico) 1 je, 1 Of y 1 Ay | h-C | 3.7 | 39440.2273 | 145928.8409
145928.8409
|  | HERRAMIENTA Y EQUIPO |  | UNIDAD | RENDIMIENTO | TARIFA | VALOR UNIT
|  | E000 | Herramienta Menor (5 % de la M.O) | 5% | 145928.8409 | 1 | 7296.442
7296.442
[6 empty] | COSTO DIRECTO | 388070
|  | Item | CENTRO DE DESARROLLO TECNOLÓGICO PARA LA INNOVACIÓN DE LA INFRAESTRUCTURA VIAL |  |  | ANALISIS DE PRECIOS UNITARIOS
|  | 1.10.5.14 | Salida para Equipos laboratorio Campana productos quimicos, toma 30 AMP. monofásico con polo a tierra de acuerdo al equipo, en tubería Conduit PVC Ø ½’’ y 3/4". Incluye tomacorriente de acuerdo al equipo, con polo a tierra, caja PVC de 4x4" y demás accesorios. Conductores en cable de cobre #12 AWG libre de halógenos, El toma debe quedar etiquetado con banda plástica indicando el circuito al cual pertenece. Mano de obra donde sea necesario de: regata, entubado, resane, cableado, aparateado, aseo. |  |  |  | Unidad
und
|  | MATERIALES |  | UNIDAD | CANTIDAD | PRECIO UNIT | VALOR UNIT
|  | B91 | Cable CU # 12 AWG THHN/THWN libre de halogenos | ml | 30.3 | 2890 | 87567
|  | B109 | Tubo PVC conduit de 3/4" (Incluye accesorios) x 3 m | un | 3.03 | 9100 | 27573
|  | B118 | Caja PVC de 4 X 4 " RETIE | un | 1.01 | 1200 | 1212
|  | B218 | Toma corriente especial para Equipos laboratorio | un | 1.01 | 65000 | 65650
|  | B166 | Tuberia y accesorios conduit EMT, diametro 3/4",instalada | un | 1.01 | 34800 | 35148
|  | B99 | Borna 12 AWG terminal 1/H 31036 3M | un | 3.03 | 710 | 2151.3
|  | B162 | Marquilla en acrilico | un | 1.01 | 1165 | 1176.65
0
220477.95
|  | MANO DE OBRA |  | UNIDAD | RENDIMIENTO | JORNAL/SALARIO | VALOR UNIT
|  | CUAD-10 | Cuadrilla FF (Electrico) 1 je, 1 Of y 1 Ay | h-C | 5.55 | 39440.2273 | 218893.2613
218893.2613
|  | HERRAMIENTA Y EQUIPO |  | UNIDAD | RENDIMIENTO | TARIFA | VALOR UNIT
|  | E000 | Herramienta Menor (5 % de la M.O) | 5% | 218893.2613 | 1 | 10944.6631
10944.6631
[6 empty] | COSTO DIRECTO | 450316
|  | 1.10.6 | Luminarias
|  | Item | CENTRO DE DESARROLLO TECNOLÓGICO PARA LA INNOVACIÓN DE LA INFRAESTRUCTURA VIAL |  |  | ANALISIS DE PRECIOS UNITARIOS
|  | 1.10.6.1 | Suministro e instalación de luminaria ilte clea owen lens L11X610 X95 CON MARCO- LED 4 1R2FT 1100 Lm 6.2 W REFERENCIA 210502E3006 TIPO CL, con sus respectivos accesorios de soporte y fijación. |  |  |  | Unidad
un
|  | MATERIALES |  | UNIDAD | CANTIDAD | PRECIO UNIT | VALOR UNIT
|  | B219 | Luminaria ilte clea owen lens L11X610 X95 con marco- LED 4 1R2FT 1100 Lm 6.2 W REFERENCIA 210502E3006 TIPO CL, con sus respectivos accesorios de soporte y fijación. | un | 1 | 490000 | 490000
0
490000
|  | MANO DE OBRA |  | UNIDAD | RENDIMIENTO | JORNAL/SALARIO | VALOR UNIT
|  | CUAD-10 | Cuadrilla FF (Electrico) 1 je, 1 Of y 1 Ay | h-C | 0.65 | 39440.2273 | 25636.1477
25636.1477
|  | HERRAMIENTA Y EQUIPO |  | UNIDAD | RENDIMIENTO | TARIFA | VALOR UNIT
|  | E000 | Herramienta Menor (5 % de la M.O) | 5% | 25636.1477 | 1 | 1281.8074
1281.8074
[6 empty] | COSTO DIRECTO | 516918
|  | Item | CENTRO DE DESARROLLO TECNOLÓGICO PARA LA INNOVACIÓN DE LA INFRAESTRUCTURA VIAL |  |  | ANALISIS DE PRECIOS UNITARIOS
|  | 1.10.6.2 | Suministro e instalación de luminaria ilte Albar lens L11605X605X70 CON MARCO - 2 1R2FT 3200Lm 18.3W REF: 02410E3000 TIPO AL1, con sus respectivos accesorios de soporte y fijación. |  |  |  | Unidad
un
|  | MATERIALES |  | UNIDAD | CANTIDAD | PRECIO UNIT | VALOR UNIT
|  | B220 | Luminaria ilte Albar lens L11605X605X70 con marco - 2 1R2FT 3200Lm 18.3W REF: 02410E3000 TIPO AL1, con sus respectivos accesorios de soporte y fijación. | un | 1 | 310000 | 310000
0
310000
|  | MANO DE OBRA |  | UNIDAD | RENDIMIENTO | JORNAL/SALARIO | VALOR UNIT
|  | CUAD-10 | Cuadrilla FF (Electrico) 1 je, 1 Of y 1 Ay | h-C | 0.65 | 39440.2273 | 25636.1477
25636.1477
|  | HERRAMIENTA Y EQUIPO |  | UNIDAD | RENDIMIENTO | TARIFA | VALOR UNIT
|  | E000 | Herramienta Menor (5 % de la M.O) | 5% | 25636.1477 | 1 | 1281.8074
1281.8074
[6 empty] | COSTO DIRECTO | 336918
|  | Item | CENTRO DE DESARROLLO TECNOLÓGICO PARA LA INNOVACIÓN DE LA INFRAESTRUCTURA VIAL |  |  | ANALISIS DE PRECIOS UNITARIOS
|  | 1.10.6.3 | Suministro e instalación de luminaria ilte Albar lens L11605X605X70 CON MARCO - 2 1R2FT 2200Lm 13.4W REF: 024102E3000 TIPO AL2, con sus respectivos accesorios de soporte y fijación. |  |  |  | Unidad
un
|  | MATERIALES |  | UNIDAD | CANTIDAD | PRECIO UNIT | VALOR UNIT
|  | B221 | Luminaria ilte Albar lens L11605X605X70 con marco - 2 1R2FT 2200Lm 13.4W REF: 024102E3000 TIPO AL2, con sus respectivos accesorios de soporte y fijación. | un | 1 | 350000 | 350000
0
350000
|  | MANO DE OBRA |  | UNIDAD | RENDIMIENTO | JORNAL/SALARIO | VALOR UNIT
|  | CUAD-10 | Cuadrilla FF (Electrico) 1 je, 1 Of y 1 Ay | h-C | 0.65 | 39440.2273 | 25636.1477
25636.1477
|  | HERRAMIENTA Y EQUIPO |  | UNIDAD | RENDIMIENTO | TARIFA | VALOR UNIT
|  | E000 | Herramienta Menor (5 % de la M.O) | 5% | 25636.1477 | 1 | 1281.8074
1281.8074
[6 empty] | COSTO DIRECTO | 376918
|  | Item | CENTRO DE DESARROLLO TECNOLÓGICO PARA LA INNOVACIÓN DE LA INFRAESTRUCTURA VIAL |  |  | ANALISIS DE PRECIOS UNITARIOS
|  | 1.10.6.4 | Suministro e instalación de luminaria ilte IT 100AQ LENS E10 1260X 120X92 SOBREPONER- 2LPT8 2100 Lm 18W Ref: 250403E3000 TIPO IT, con sus respectivos accesorios de soporte y fijación. |  |  |  | Unidad
un
|  | MATERIALES |  | UNIDAD | CANTIDAD | PRECIO UNIT | VALOR UNIT
|  | B222 | Luminaria ilte IT 100AQ LENS E10 1260X 120X92 SOBREPONER- 2LPT8 2100 Lm 18W Ref: 250403E3000 TIPO IT, con sus respectivos accesorios de soporte y fijación. | un | 1 | 160000 | 160000
0
160000
|  | MANO DE OBRA |  | UNIDAD | RENDIMIENTO | JORNAL/SALARIO | VALOR UNIT
|  | CUAD-10 | Cuadrilla FF (Electrico) 1 je, 1 Of y 1 Ay | h-C | 0.65 | 39440.2273 | 25636.1477
25636.1477
|  | HERRAMIENTA Y EQUIPO |  | UNIDAD | RENDIMIENTO | TARIFA | VALOR UNIT
|  | E000 | Herramienta Menor (5 % de la M.O) | 5% | 25636.1477 | 1 | 1281.8074
1281.8074
[6 empty] | COSTO DIRECTO | 186918
|  | Item | CENTRO DE DESARROLLO TECNOLÓGICO PARA LA INNOVACIÓN DE LA INFRAESTRUCTURA VIAL |  |  | ANALISIS DE PRECIOS UNITARIOS
|  | 1.10.6.5 | Suministro e instalación de luminaria de emergencia SATURNO TEC LENS 146X46 LED-MODCIRCULAR 1307 Lm GSCL15WN143 TIPO S, con sus respectivos accesorios de soporte y fijación. |  |  |  | Unidad
un
|  | MATERIALES |  | UNIDAD | CANTIDAD | PRECIO UNIT | VALOR UNIT
|  | B223 | Luminaria SATURNO TEC LENS 146X46 LED-MODCIRCULAR 1307 Lm GSCL15WN143 TIPO S, con sus respectivos accesorios de soporte y fijación. | un | 1 | 168000 | 168000
0
168000
|  | MANO DE OBRA |  | UNIDAD | RENDIMIENTO | JORNAL/SALARIO | VALOR UNIT
|  | CUAD-10 | Cuadrilla FF (Electrico) 1 je, 1 Of y 1 Ay | h-C | 0.65 | 39440.2273 | 25636.1477
25636.1477
|  | HERRAMIENTA Y EQUIPO |  | UNIDAD | RENDIMIENTO | TARIFA | VALOR UNIT
|  | E000 | Herramienta Menor (5 % de la M.O) | 5% | 25636.1477 | 1 | 1281.8074
1281.8074
[6 empty] | COSTO DIRECTO | 194918
|  | Item | CENTRO DE DESARROLLO TECNOLÓGICO PARA LA INNOVACIÓN DE LA INFRAESTRUCTURA VIAL |  |  | ANALISIS DE PRECIOS UNITARIOS
|  | 1.10.6.6 | Suministro e instalación de luminaria de emergencia EMERGENCIA ALENA 600L 90E 185X50X108 SOBREPONE 2-BL 2W ( circuito independiente), con sus respectivos accesorios de soporte y fijación. |  |  |  | Unidad
un
|  | MATERIALES |  | UNIDAD | CANTIDAD | PRECIO UNIT | VALOR UNIT
|  | B224 | Luminaria de emergencia ALENA 600L 90E 185X50X108 SOBREPONE 2-BL 2W ( circuito independiente), con sus respectivos accesorios de soporte y fijación. | un | 1 | 105000 | 105000
0
105000
|  | MANO DE OBRA |  | UNIDAD | RENDIMIENTO | JORNAL/SALARIO | VALOR UNIT
|  | CUAD-10 | Cuadrilla FF (Electrico) 1 je, 1 Of y 1 Ay | h-C | 0.65 | 39440.2273 | 25636.1477
25636.1477
|  | HERRAMIENTA Y EQUIPO |  | UNIDAD | RENDIMIENTO | TARIFA | VALOR UNIT
|  | E000 | Herramienta Menor (5 % de la M.O) | 5% | 25636.1477 | 1 | 1281.8074
1281.8074
[6 empty] | COSTO DIRECTO | 131918
|  | Item | CENTRO DE DESARROLLO TECNOLÓGICO PARA LA INNOVACIÓN DE LA INFRAESTRUCTURA VIAL |  |  | ANALISIS DE PRECIOS UNITARIOS
|  | 1.10.6.7 | Suministro e instalación de aviso luminoso "salida", iltec, EMERGENCIA SALIDA 90 E 300X185X 45 SOBREPONER (circuito independiente), REF : 5U0703E3000 TIPO E2, con sus respectivos accesorios de soporte y fijación. |  |  |  | Unidad
un
|  | MATERIALES |  | UNIDAD | CANTIDAD | PRECIO UNIT | VALOR UNIT
|  | B225 | Aviso luminoso "salida", iltec, EMERGENCIA SALIDA 90 E 300X185X 45 SOBREPONER (circuito independiente), REF : 5U0703E3000 TIPO E2, con sus respectivos accesorios de soporte y fijación. | un | 1 | 90000 | 90000
0
90000
|  | MANO DE OBRA |  | UNIDAD | RENDIMIENTO | JORNAL/SALARIO | VALOR UNIT
|  | CUAD-10 | Cuadrilla FF (Electrico) 1 je, 1 Of y 1 Ay | h-C | 0.65 | 39440.2273 | 25636.1477
25636.1477
|  | HERRAMIENTA Y EQUIPO |  | UNIDAD | RENDIMIENTO | TARIFA | VALOR UNIT
|  | E000 | Herramienta Menor (5 % de la M.O) | 5% | 25636.1477 | 1 | 1281.8074
1281.8074
[6 empty] | COSTO DIRECTO | 116918
|  | 1.10.7 | Cajas de derivación
|  | Item | CENTRO DE DESARROLLO TECNOLÓGICO PARA LA INNOVACIÓN DE LA INFRAESTRUCTURA VIAL |  |  | ANALISIS DE PRECIOS UNITARIOS
|  | 1.10.7.1 | Suministro e instalación de cajas de derivación de 10" x 10" x5" de PVC para los alimentadores de equipos y de redes de vos y datos |  |  |  | Unidad
un
|  | MATERIALES |  | UNIDAD | CANTIDAD | PRECIO UNIT | VALOR UNIT
|  | B226 | Caja Dexon Derivación Plástica Gris 10X10X5 | un | 1 | 13500 | 13500
0
13500
|  | MANO DE OBRA |  | UNIDAD | RENDIMIENTO | JORNAL/SALARIO | VALOR UNIT
|  | CUAD-10 | Cuadrilla FF (Electrico) 1 je, 1 Of y 1 Ay | h-C | 0.74 | 39440.2273 | 29185.7682
29185.7682
|  | HERRAMIENTA Y EQUIPO |  | UNIDAD | RENDIMIENTO | TARIFA | VALOR UNIT
|  | E000 | Herramienta Menor (5 % de la M.O) | 5% | 29185.7682 | 1 | 1459.2884
1459.2884
[6 empty] | COSTO DIRECTO | 44145
|  | 1.10.8 | Ductos para red de datos
|  | Item | CENTRO DE DESARROLLO TECNOLÓGICO PARA LA INNOVACIÓN DE LA INFRAESTRUCTURA VIAL |  |  | ANALISIS DE PRECIOS UNITARIOS
|  | 1.10.8.1 | Suministro e instalación de los ductos y rack para red de datos |  |  |  | Unidad
un
|  | MATERIALES |  | UNIDAD | CANTIDAD | PRECIO UNIT | VALOR UNIT
|  | B185 | Tubería Conduit EMT 3/4 | un | 24.5098 | 32200 | 789215.6863
|  | B186 | Curva Conduit de 3/4" | un | 21.5686 | 9900 | 213529.4118
|  | B187 | Unión Conduit de 3/4" | un | 31.3725 | 4850 | 152156.8627
|  | B202 | Caja PVC de 4x4 | un | 16.6667 | 1190 | 19833.3333
|  | B227 | Gabinete O Rack 7 Rms 0.37 m alto X 0.52 m ancho X 0.40 m fondo | un | 0.98039 | 280000 | 274509.8039
0
1449245.098
|  | MANO DE OBRA |  | UNIDAD | RENDIMIENTO | JORNAL/SALARIO | VALOR UNIT
|  | CUAD-10 | Cuadrilla FF (Electrico) 1 je, 1 Of y 1 Ay | h-C | 9.25 | 39440.2273 | 364822.1021
364822.1021
|  | HERRAMIENTA Y EQUIPO |  | UNIDAD | RENDIMIENTO | TARIFA | VALOR UNIT
|  | E000 | Herramienta Menor (5 % de la M.O) | 5% | 364822.1021 | 1 | 18241.1051
18241.1051
[6 empty] | COSTO DIRECTO | 1832308
|  | 1.11 | Pisos
|  | Item | CENTRO DE DESARROLLO TECNOLÓGICO PARA LA INNOVACIÓN DE LA INFRAESTRUCTURA VIAL |  |  | ANALISIS DE PRECIOS UNITARIOS
|  | 1.11.1 | Suministro e instalación de piso en baldosa grano de mármol blanco huila de 33x33 cm, de acuerdo a distribución de planos e indicaciones de la interventoría. incluye destronque, pulida, brillada y sellada, y dilataciones de bronce |  |  |  | Unidad
m2
|  | MATERIALES |  | UNIDAD | CANTIDAD | PRECIO UNIT | VALOR UNIT
|  | MORT-14 | Mortero 1:4 | m3 | 0.025 | 346760 | 8669
|  | M-026 | Baldosa grano marmol tipo alfa | M3 | 1.03 | 65000 | 66950
|  | M-015 | Agua | lt | 1 | 20 | 20
|  | M-059 | Cemento blanco | kg | 2.5 | 1350 | 3375
|  | M-128 | Marmolina blanca | kg | 0.01 | 5000 | 50
79064
|  | MANO DE OBRA |  | UNIDAD | RENDIMIENTO | JORNAL/SALARIO | VALOR UNIT
|  | CUAD-03 | Cuadrilla AA (Albañilería) 1Of y 1 Ay | h-C | 0.63 | 33372 | 21024.36
21024.36
|  | HERRAMIENTA Y EQUIPO |  | UNIDAD | RENDIMIENTO | TARIFA | VALOR UNIT
|  | E000 | Herramienta Menor (5 % de la M.O) | 5% | 21024.36 | 1 | 1051.218
|  | E021 | Pulidora piso 2 ejes | dia | 0.2 | 20850 | 4170
5221.218
[6 empty] | COSTO DIRECTO | 105310
|  | Item | CENTRO DE DESARROLLO TECNOLÓGICO PARA LA INNOVACIÓN DE LA INFRAESTRUCTURA VIAL |  |  | ANALISIS DE PRECIOS UNITARIOS
|  | 1.11.2 | Suministro e instalación de guarda escoba recto en granito pulido |  |  |  | Unidad
ml
|  | MATERIALES |  | UNIDAD | CANTIDAD | PRECIO UNIT | VALOR UNIT
|  | M-059 | Cemento blanco | kg | 3 | 1350 | 4050
|  | M-128 | Marmolina blanca | kg | 0.1 | 5000 | 500
|  | M-152 | Puntilla | lb | 0.05 | 3604 | 180.2
|  | M-103 | Granito | kg | 0.15 | 5000 | 750
|  | M-031 | Bocel de madera de 1/2" x 1/2" x 3 m | un | 0.33333 | 3000 | 999.99
6480.19
|  | MANO DE OBRA |  | UNIDAD | RENDIMIENTO | JORNAL/SALARIO | VALOR UNIT
|  | CUAD-02 | Cuadrilla AA (Albañilería) 1 Oficial | h-C | 0.8 | 18666 | 14932.8
14932.8
|  | HERRAMIENTA Y EQUIPO |  | UNIDAD | RENDIMIENTO | TARIFA | VALOR UNIT
|  | E000 | Herramienta Menor (5 % de la M.O) | 5% | 14932.8 | 1 | 746.64
|  | E020 | Pulidora con piedra o disco | dia | 0.1 | 45000 | 4500
5246.64
[6 empty] | COSTO DIRECTO | 26660
|  | Item | CENTRO DE DESARROLLO TECNOLÓGICO PARA LA INNOVACIÓN DE LA INFRAESTRUCTURA VIAL |  |  | ANALISIS DE PRECIOS UNITARIOS
|  | 1.11.3 | Suministro y colocación de subbase granular, e= 0.15 m, tipo invias |  |  |  | Unidad
m2
|  | MATERIALES |  | UNIDAD | CANTIDAD | PRECIO UNIT | VALOR UNIT
|  | M-015 | Agua | lt | 24 | 20 | 480
|  | M-132 | Material de sub-base clase a | m3 | 0.18 | 75000 | 13500
13980
|  | MANO DE OBRA |  | UNIDAD | RENDIMIENTO | JORNAL/SALARIO | VALOR UNIT
|  | CUAD-03 | Cuadrilla AA (Albañilería) 1Of y 1 Ay | h-C | 0.16 | 33372 | 5339.52
5339.52
|  | HERRAMIENTA Y EQUIPO |  | UNIDAD | RENDIMIENTO | TARIFA | VALOR UNIT
|  | E000 | Herramienta Menor (5 % de la M.O) | 5% | 5339.52 | 1 | 266.976
|  | E024 | Vibrocompactador tipo saltarin | dia | 0.05 | 80000 | 4000
4266.976
[6 empty] | COSTO DIRECTO | 23586
|  | Item | CENTRO DE DESARROLLO TECNOLÓGICO PARA LA INNOVACIÓN DE LA INFRAESTRUCTURA VIAL |  |  | ANALISIS DE PRECIOS UNITARIOS
|  | 1.11.4 | Construcción de piso en concreto de f'c= 21 Mpa, afinado, e=0.12 m, para cuarto de compresores y zona de manipulación de muestras |  |  |  | Unidad
m2
|  | MATERIALES |  | UNIDAD | CANTIDAD | PRECIO UNIT | VALOR UNIT
|  | CCT-21MP | Concreto f'c= 21 Mpa | m3 | 0.12 | 391385.2075 | 46966.2249
|  | M-126 | Malla electrosoldada 15x15x4mm (2,35x6m) | un | 0.08846 | 159000 | 14065.14
61031.3649
|  | MANO DE OBRA |  | UNIDAD | RENDIMIENTO | JORNAL/SALARIO | VALOR UNIT
|  | CUAD-04 | Cuadrilla AA (Albañilería) 1Of+2Ay | h-C | 0.37 | 42012 | 15544.44
15544.44
|  | HERRAMIENTA Y EQUIPO |  | UNIDAD | RENDIMIENTO | TARIFA | VALOR UNIT
|  | E000 | Herramienta Menor (5 % de la M.O) | 5% | 15544.44 | 1 | 777.222
777.222
[6 empty] | COSTO DIRECTO | 77353
|  | 1.12 | Mesones y enchapes
|  | Item | CENTRO DE DESARROLLO TECNOLÓGICO PARA LA INNOVACIÓN DE LA INFRAESTRUCTURA VIAL |  |  | ANALISIS DE PRECIOS UNITARIOS
|  | 1.12.1 | Construcción de mesón en concreto f´c=210 k/cm2 reforzado de dimensiones 1.20 x 4.80 m, acabado superficie de e= 0,10 m en granito pulido, soportada en muro soga pañete y pintados, de acuerdo a planos |  |  |  | Unidad
un
|  | MATERIALES |  | UNIDAD | CANTIDAD | PRECIO UNIT | VALOR UNIT
|  | CCT-21MP-M | Concreto f'c= 21 Mpa - Mezclado a mano | m3 | 0.58 | 363225 | 210670.5
|  | MORT-14 | Mortero 1:4 | m3 | 0.25 | 346760 | 86690
|  | M-003 | Acero fy=420 mpa | kg | 50 | 6000 | 300000
|  | M-235 | Materiales para elaboracion de grano lavado(cemento blanco, marmolina y grano) | m2 | 7.2 | 22352 | 160934.4
|  | M-122 | Liston 2x300 otobo | un | 2.4 | 8000 | 19200
|  | M-152 | Puntilla | lb | 1 | 3604 | 3604
|  | M-168 | Tabla común de 3x0,2x0,02 | un | 4 | 10000 | 40000
|  | M-017 | Alambre negro N° 18 para amarre de acero de refuerzo | kg | 2 | 6300 | 12600
|  | M-113 | Ladrillo común | un | 400 | 600 | 240000
|  | M-147 | Pintura vinilo | gal | 1.25 | 52200 | 65250
1138949
|  | MANO DE OBRA |  | UNIDAD | RENDIMIENTO | JORNAL/SALARIO | VALOR UNIT
|  | CUAD-05 | Cuadrilla BB (Instalaciones) 1 Of y 1 Ay | h-C | 11.5 | 30339 | 348898.5
348899
|  | HERRAMIENTA Y EQUIPO |  | UNIDAD | RENDIMIENTO | TARIFA | VALOR UNIT
|  | E000 | Herramienta Menor (5 % de la M.O) | 5% | 348899 | 1 | 17444.95
|  | E020 | Pulidora con piedra o disco | dia | 2 | 45000 | 90000
107444.95
[6 empty] | COSTO DIRECTO | 1595293
|  | Item | CENTRO DE DESARROLLO TECNOLÓGICO PARA LA INNOVACIÓN DE LA INFRAESTRUCTURA VIAL |  |  | ANALISIS DE PRECIOS UNITARIOS
|  | 1.12.2 | Suministro e instalación de poceta de empotrar en acero inoxidable de 0.53 x 0.43 x 0.16 |  |  |  | Unidad
un
|  | MATERIALES |  | UNIDAD | CANTIDAD | PRECIO UNIT | VALOR UNIT
|  | M-015 | Agua | lt | 1 | 20 | 20
|  | M-059 | Cemento blanco | kg | 1 | 1350 | 1350
|  | M-165 | Suministro e instalación de poceta de empotrar en acero inoxidable de 0.53 x 0.43 m | un | 1 | 230000 | 230000
|  | M-159 | Silicona líquida | un | 1 | 13500 | 13500
244870
|  | MANO DE OBRA |  | UNIDAD | RENDIMIENTO | JORNAL/SALARIO | VALOR UNIT
|  | CUAD-02 | Cuadrilla AA (Albañilería) 1 Oficial | h-C | 1.77 | 18666 | 33038.82
33039
|  | HERRAMIENTA Y EQUIPO |  | UNIDAD | RENDIMIENTO | TARIFA | VALOR UNIT
|  | E000 | Herramienta Menor (5 % de la M.O) | 5% | 33039 | 1 | 1651.95
1651.95
[6 empty] | COSTO DIRECTO | 279561
|  | Item | CENTRO DE DESARROLLO TECNOLÓGICO PARA LA INNOVACIÓN DE LA INFRAESTRUCTURA VIAL |  |  | ANALISIS DE PRECIOS UNITARIOS
|  | 1.12.3 | Suministro e instalación de grifería cuello de ganso de 8" con mezclador |  |  |  | Unidad
un
|  | MATERIALES |  | UNIDAD | CANTIDAD | PRECIO UNIT | VALOR UNIT
|  | M-104 | Griferia cuello de ganso de 8" con mezclador | un | 1 | 75000 | 75000
75000
|  | MANO DE OBRA |  | UNIDAD | RENDIMIENTO | JORNAL/SALARIO | VALOR UNIT
|  | CUAD-05 | Cuadrilla BB (Instalaciones) 1 Of y 1 Ay | h-C | 0.82 | 30339 | 24877.98
24877.98
|  | HERRAMIENTA Y EQUIPO |  | UNIDAD | RENDIMIENTO | TARIFA | VALOR UNIT
|  | E000 | Herramienta Menor (5 % de la M.O) | 5% | 24877.98 | 1 | 1243.899
1243.899
[6 empty] | COSTO DIRECTO | 101121.879
|  | Item | CENTRO DE DESARROLLO TECNOLÓGICO PARA LA INNOVACIÓN DE LA INFRAESTRUCTURA VIAL |  |  | ANALISIS DE PRECIOS UNITARIOS
|  | 1.12.4 | Suministro e instalación de canastilla y sifón para pozuelo de acuerdo a especificaciones |  |  |  | Unidad
un
|  | MATERIALES |  | UNIDAD | CANTIDAD | PRECIO UNIT | VALOR UNIT
|  | M-155 | Rejilla para puzuelo | un | 1 | 25000 | 25000
25000
|  | MANO DE OBRA |  | UNIDAD | RENDIMIENTO | JORNAL/SALARIO | VALOR UNIT
|  | CUAD-05 | Cuadrilla BB (Instalaciones) 1 Of y 1 Ay | h-C | 0.58 | 30339 | 17596.62
17597
|  | HERRAMIENTA Y EQUIPO |  | UNIDAD | RENDIMIENTO | TARIFA | VALOR UNIT
|  | E000 | Herramienta Menor (5 % de la M.O) | 5% | 17597 | 1 | 879.85
879.85
[6 empty] | COSTO DIRECTO | 43477
|  | Item | CENTRO DE DESARROLLO TECNOLÓGICO PARA LA INNOVACIÓN DE LA INFRAESTRUCTURA VIAL |  |  | ANALISIS DE PRECIOS UNITARIOS
|  | 1.12.5 | Enchape de muro en cerámica de 25 x 30 cm para baño mixto y de discapacitados |  |  |  | Unidad
m2
|  | MATERIALES |  | UNIDAD | CANTIDAD | PRECIO UNIT | VALOR UNIT
|  | M-015 | Agua | lt | 3 | 20 | 60
|  | M-059 | Cemento blanco | kg | 1.4 | 1350 | 1890
|  | M-061 | Cerámica para muro blanca de 25 x 30 cm | m2 | 1.05 | 38500 | 40425
|  | M-032 | Boquilla | kg | 0.16 | 15000 | 2400
|  | M-137 | Pegacor - pegante ceramica | kg | 4 | 1600 | 6400
|  | M-230 | Waipe | kg | 0.1 | 8000 | 800
51975
|  | MANO DE OBRA |  | UNIDAD | RENDIMIENTO | JORNAL/SALARIO | VALOR UNIT
|  | CUAD-03 | Cuadrilla AA (Albañilería) 1Of y 1 Ay | h-C | 0.63 | 33372 | 21024.36
21024.36
|  | HERRAMIENTA Y EQUIPO |  | UNIDAD | RENDIMIENTO | TARIFA | VALOR UNIT
|  | E000 | Herramienta Menor (5 % de la M.O) | 5% | 21024.36 | 1 | 1051.218
1051.218
[6 empty] | COSTO DIRECTO | 74051
|  | 1.13 | Cielos
|  | Item | CENTRO DE DESARROLLO TECNOLÓGICO PARA LA INNOVACIÓN DE LA INFRAESTRUCTURA VIAL |  |  | ANALISIS DE PRECIOS UNITARIOS
|  | 1.13.1 | Suministro e instalación de cielo raso en PVC color mate, incluye estructura de fijación |  |  |  | Unidad
m2
|  | MATERIALES |  | UNIDAD | CANTIDAD | PRECIO UNIT | VALOR UNIT
|  | M-021 | Angulo de cuelga | un | 0.3 | 6400 | 1920
|  | M-022 | Angulo perimetral | ml | 0.35 | 3000 | 1050
|  | M-141 | Perfil omega | un | 0.9 | 6300 | 5670
|  | M-142 | Perfil vertical | un | 0.62 | 7800 | 4836
|  | M-143 | Perímetro de sujeción | ml | 0.25 | 2600 | 650
|  | M-066 | Cielo raso PVC color blanco | m2 | 1 | 39500 | 39500
|  | M-191 | Tornillo de 7 x 7/16"" | un | 11 | 70 | 770
|  | M-192 | Tornillo extraplano | un | 10 | 70 | 700
|  | M-195 | Tornillo para placa | un | 13 | 70 | 910
56006
|  | MANO DE OBRA |  | UNIDAD | RENDIMIENTO | JORNAL/SALARIO | VALOR UNIT
|  | CUAD-04 | Cuadrilla AA (Albañilería) 1Of+2Ay | h-C | 0.513 | 42012 | 21552.156
21552
|  | HERRAMIENTA Y EQUIPO |  | UNIDAD | RENDIMIENTO | TARIFA | VALOR UNIT
|  | E000 | Herramienta Menor (5 % de la M.O) | 5% | 21552 | 1 | 1077.6
|  | E010 | Andamio metálico tubular y elementos de protección para trabajo en alturas | un/dia | 0.2 | 7000 | 1400
2477.6
[6 empty] | COSTO DIRECTO | 80036
|  | 1.14 | Pintura muros y cielos
|  | Item | CENTRO DE DESARROLLO TECNOLÓGICO PARA LA INNOVACIÓN DE LA INFRAESTRUCTURA VIAL |  |  | ANALISIS DE PRECIOS UNITARIOS
|  | 1.14.1 | Suministro y aplicación de estuco plástico sobre pañete en muros, incluye filos, dilat. |  |  |  | Unidad
m2
|  | MATERIALES |  | UNIDAD | CANTIDAD | PRECIO UNIT | VALOR UNIT
|  | M-006 | Acronal | gal | 0.02 | 17000 | 340
|  | M-015 | Agua | lt | 0.35 | 20 | 7
|  | M-101 | Estuco plástico | kg | 2.05 | 5000 | 10250
|  | M-118 | Lija | un | 0.15 | 1800 | 270
10867
|  | MANO DE OBRA |  | UNIDAD | RENDIMIENTO | JORNAL/SALARIO | VALOR UNIT
|  | CUAD-02 | Cuadrilla AA (Albañilería) 1 Oficial | h-C | 0.33 | 18666 | 6159.78
6159.78
|  | HERRAMIENTA Y EQUIPO |  | UNIDAD | RENDIMIENTO | TARIFA | VALOR UNIT
|  | E000 | Herramienta Menor (5 % de la M.O) | 5% | 6159.78 | 1 | 307.989
|  | E010 | Andamio metálico tubular y elementos de protección para trabajo en alturas | un/dia | 0.2 | 7000 | 1400
1707.989
[6 empty] | COSTO DIRECTO | 18735
|  | Item | CENTRO DE DESARROLLO TECNOLÓGICO PARA LA INNOVACIÓN DE LA INFRAESTRUCTURA VIAL |  |  | ANALISIS DE PRECIOS UNITARIOS
|  | 1.14.2 | Suministro y aplicación de pintura tipo 1, tres manos para muros y cielos internos. Incluye resanes donde se requiera |  |  |  | Unidad
m3
|  | MATERIALES |  | UNIDAD | CANTIDAD | PRECIO UNIT | VALOR UNIT
|  | M-015 | Agua | lt | 0.035 | 20 | 1
|  | M-147 | Pintura vinilo | gal | 0.05 | 52200 | 2610
|  | M-071 | Cinta de enmascarar 1" | un | 0.01 | 7000 | 70
|  | M-156 | Rodillo felpa | un | 0.03 | 5408 | 162.24
|  | M-040 | Brocha cerda mona 4 | un | 0.01 | 14421 | 144.21
2987.45
|  | MANO DE OBRA |  | UNIDAD | RENDIMIENTO | JORNAL/SALARIO | VALOR UNIT
|  | CUAD-02 | Cuadrilla AA (Albañilería) 1 Oficial | h-C | 0.475 | 18666 | 8866.35
8866.35
|  | HERRAMIENTA Y EQUIPO |  | UNIDAD | RENDIMIENTO | TARIFA | VALOR UNIT
|  | E000 | Herramienta Menor (5 % de la M.O) | 5% | 8866.35 | 1 | 443.3175
|  | E010 | Andamio metálico tubular y elementos de protección para trabajo en alturas | un/dia | 0.1 | 7000 | 700
1143.3175
[6 empty] | COSTO DIRECTO | 12997
|  | Item | CENTRO DE DESARROLLO TECNOLÓGICO PARA LA INNOVACIÓN DE LA INFRAESTRUCTURA VIAL |  |  | ANALISIS DE PRECIOS UNITARIOS
|  | 1.14.3 | Suministro y aplicación de pintura tipo 1, dos manos p/muros en superboard internos. Incluye resanes donde se requiera |  |  |  | Unidad
m3
|  | MATERIALES |  | UNIDAD | CANTIDAD | PRECIO UNIT | VALOR UNIT
|  | M-015 | Agua | lt | 0.035 | 20 | 1
|  | M-147 | Pintura vinilo | gal | 0.035 | 52200 | 1827
|  | M-071 | Cinta de enmascarar 1" | un | 0.01 | 7000 | 70
|  | M-156 | Rodillo felpa | un | 0.03 | 5408 | 162.24
|  | M-040 | Brocha cerda mona 4 | un | 0.01 | 14421 | 144.21
2204.45
|  | MANO DE OBRA |  | UNIDAD | RENDIMIENTO | JORNAL/SALARIO | VALOR UNIT
|  | CUAD-02 | Cuadrilla AA (Albañilería) 1 Oficial | h-C | 0.34 | 18666 | 6346.44
6346
|  | HERRAMIENTA Y EQUIPO |  | UNIDAD | RENDIMIENTO | TARIFA | VALOR UNIT
|  | E000 | Herramienta Menor (5 % de la M.O) | 5% | 6346 | 1 | 317.3
|  | E010 | Andamio metálico tubular y elementos de protección para trabajo en alturas | un/dia | 0.1 | 7000 | 700
1017.3
[6 empty] | COSTO DIRECTO | 9568
|  | Item | CENTRO DE DESARROLLO TECNOLÓGICO PARA LA INNOVACIÓN DE LA INFRAESTRUCTURA VIAL |  |  | ANALISIS DE PRECIOS UNITARIOS
|  | 1.14.4 | Suministro y aplicación de pintura para exteriores resistente a la intemperie, tipo Koraza Suministro y aplicación de pintura para exteriores resistente a la intemperie, tipo Koraza, en fachadas exteriores hasta laboratorio de suelos, y cuarto de compresores sobre pañete. |  |  |  | Unidad
m2
|  | MATERIALES |  | UNIDAD | CANTIDAD | PRECIO UNIT | VALOR UNIT
|  | M-146 | Pintura para exteriores (koraza) | gal | 0.07 | 77000 | 5390
5390
|  | MANO DE OBRA |  | UNIDAD | RENDIMIENTO | JORNAL/SALARIO | VALOR UNIT
|  | CUAD-02 | Cuadrilla AA (Albañilería) 1 Oficial | h-C | 0.475 | 18666 | 8866.35
8866.35
|  | HERRAMIENTA Y EQUIPO |  | UNIDAD | RENDIMIENTO | TARIFA | VALOR UNIT
|  | E000 | Herramienta Menor (5 % de la M.O) | 5% | 8866.35 | 1 | 443.3175
|  | E010 | Andamio metálico tubular y elementos de protección para trabajo en alturas | un/dia | 0.2 | 7000 | 1400
1843.3175
[6 empty] | COSTO DIRECTO | 16100
|  | 1.15 | Aparatos y accesorios sanitarios
|  | Item | CENTRO DE DESARROLLO TECNOLÓGICO PARA LA INNOVACIÓN DE LA INFRAESTRUCTURA VIAL |  |  | ANALISIS DE PRECIOS UNITARIOS
|  | 1.15.1 | Suministro e instalación de aparato sanitario línea blanca movilidad reducida, incluye fluxómetro, barras de apoyo, accesorios y refuerzo para barras apoyadas en muro superboard |  |  |  | Unidad
un
|  | MATERIALES |  | UNIDAD | CANTIDAD | PRECIO UNIT | VALOR UNIT
|  | M-028 | Barra de apoyo movilidad reducida apoyada en muro y piso | un | 1 | 300000 | 300000
|  | M-027 | Barra de apoyo movilidad reducida apoyada en muro barra de apoyo movilidad reducida apoya | un | 1 | 85000 | 85000
|  | M-097 | Elementos para soporte entre barras de apoyo y muro(chazos, soportes, silicona, etc) | un | 3 | 20000 | 60000
|  | M-158 | Sanitario línea blanca movilidad reducida, incluye griferia de fluxometro. | un | 1 | 1800000 | 1800000
|  | M-059 | Cemento blanco | kg | 1 | 1350 | 1350
|  | M-073 | Cinta teflón (10 m) | un | 0.2 | 3000 | 600
2246950
|  | MANO DE OBRA |  | UNIDAD | RENDIMIENTO | JORNAL/SALARIO | VALOR UNIT
|  | CUAD-05 | Cuadrilla BB (Instalaciones) 1 Of y 1 Ay | h-C | 2.45 | 30339 | 74330.55
74331
|  | HERRAMIENTA Y EQUIPO |  | UNIDAD | RENDIMIENTO | TARIFA | VALOR UNIT
|  | E000 | Herramienta Menor (5 % de la M.O) | 5% | 74331 | 1 | 3716.55
3716.55
[6 empty] | COSTO DIRECTO | 2324998
|  | Item | CENTRO DE DESARROLLO TECNOLÓGICO PARA LA INNOVACIÓN DE LA INFRAESTRUCTURA VIAL |  |  | ANALISIS DE PRECIOS UNITARIOS
|  | 1.15.2 | Suministro e instalación de orinal línea blanca movilidad reducida, incluye barras de apoyo, accesorios y refuerzo para barras apoyadas en muro superboard |  |  |  | Unidad
un
|  | MATERIALES |  | UNIDAD | CANTIDAD | PRECIO UNIT | VALOR UNIT
|  | M-027 | Barra de apoyo movilidad reducida apoyada en muro barra de apoyo movilidad reducida apoya | un | 2 | 85000 | 170000
|  | M-059 | Cemento blanco | kg | 0.5 | 1350 | 675
|  | M-073 | Cinta teflón (10 m) | un | 0.4 | 3000 | 1200
|  | M-097 | Elementos para soporte entre barras de apoyo y muro(chazos, soportes, silicona, etc) | un | 2 | 20000 | 40000
|  | M-136 | Orinal línea blanca movilidad reducida, incluye accesorios | un | 1 | 580000 | 580000
|  | M-159 | Silicona líquida | un | 0.1 | 13500 | 1350
793225
|  | MANO DE OBRA |  | UNIDAD | RENDIMIENTO | JORNAL/SALARIO | VALOR UNIT
|  | CUAD-05 | Cuadrilla BB (Instalaciones) 1 Of y 1 Ay | h-C | 1.635 | 30339 | 49604.265
49604.265
|  | HERRAMIENTA Y EQUIPO |  | UNIDAD | RENDIMIENTO | TARIFA | VALOR UNIT
|  | E000 | Herramienta Menor (5 % de la M.O) | 5% | 49604.265 | 1 | 2480.2132
2480.2132
[6 empty] | COSTO DIRECTO | 845309
|  | Item | CENTRO DE DESARROLLO TECNOLÓGICO PARA LA INNOVACIÓN DE LA INFRAESTRUCTURA VIAL |  |  | ANALISIS DE PRECIOS UNITARIOS
|  | 1.15.3 | Suministro e instalación de lavamanos línea blanca, (incluye accesorios) |  |  |  | Unidad
un
|  | MATERIALES |  | UNIDAD | CANTIDAD | PRECIO UNIT | VALOR UNIT
|  | M-005 | Acople para lavamanos | un | 1 | 15000 | 15000
|  | M-059 | Cemento blanco | kg | 0.5 | 1350 | 675
|  | M-073 | Cinta teflón (10 m) | un | 0.4 | 3000 | 1200
|  | M-117 | Lavamanos línea blanca, incluye accesorios y grifería | un | 1 | 90000 | 90000
|  | M-159 | Silicona líquida | un | 0.1 | 13500 | 1350
108225
|  | MANO DE OBRA |  | UNIDAD | RENDIMIENTO | JORNAL/SALARIO | VALOR UNIT
|  | CUAD-05 | Cuadrilla BB (Instalaciones) 1 Of y 1 Ay | h-C | 1.39 | 30339 | 42171.21
42171.21
|  | HERRAMIENTA Y EQUIPO |  | UNIDAD | RENDIMIENTO | TARIFA | VALOR UNIT
|  | E000 | Herramienta Menor (5 % de la M.O) | 5% | 42171.21 | 1 | 2108.5605
2108.5605
[6 empty] | COSTO DIRECTO | 152505
|  | Item | CENTRO DE DESARROLLO TECNOLÓGICO PARA LA INNOVACIÓN DE LA INFRAESTRUCTURA VIAL |  |  | ANALISIS DE PRECIOS UNITARIOS
|  | 1.15.4 | Suministro e instalación de ducha lava-ojos y accesorios de acuerdo a especificaciones |  |  |  | Unidad
un
|  | MATERIALES |  | UNIDAD | CANTIDAD | PRECIO UNIT | VALOR UNIT
|  | M-095 | Ducha lava-ojos | un | 1 | 1850000 | 1850000
1850000
|  | MANO DE OBRA |  | UNIDAD | RENDIMIENTO | JORNAL/SALARIO | VALOR UNIT
|  | CUAD-05 | Cuadrilla BB (Instalaciones) 1 Of y 1 Ay | h-C | 1.64 | 30339 | 49755.96
49756
|  | HERRAMIENTA Y EQUIPO |  | UNIDAD | RENDIMIENTO | TARIFA | VALOR UNIT
|  | E000 | Herramienta Menor (5 % de la M.O) | 5% | 49756 | 1 | 2487.8
2487.8
[6 empty] | COSTO DIRECTO | 1902244
|  | Item | CENTRO DE DESARROLLO TECNOLÓGICO PARA LA INNOVACIÓN DE LA INFRAESTRUCTURA VIAL |  |  | ANALISIS DE PRECIOS UNITARIOS
|  | 1.15.5 | Suministro e instalación de dosificador en acero inoxidable para jabón líquido. |  |  |  | Unidad
un
|  | MATERIALES |  | UNIDAD | CANTIDAD | PRECIO UNIT | VALOR UNIT
|  | M-094 | Dosificador de jabon en acero inoxidable para pared | un | 1 | 288305 | 288305
288305
|  | MANO DE OBRA |  | UNIDAD | RENDIMIENTO | JORNAL/SALARIO | VALOR UNIT
|  | CUAD-05 | Cuadrilla BB (Instalaciones) 1 Of y 1 Ay | h-C | 0.58 | 30339 | 17596.62
17597
|  | HERRAMIENTA Y EQUIPO |  | UNIDAD | RENDIMIENTO | TARIFA | VALOR UNIT
|  | E000 | Herramienta Menor (5 % de la M.O) | 5% | 17597 | 1 | 879.85
879.85
[6 empty] | COSTO DIRECTO | 306782
|  | Item | CENTRO DE DESARROLLO TECNOLÓGICO PARA LA INNOVACIÓN DE LA INFRAESTRUCTURA VIAL |  |  | ANALISIS DE PRECIOS UNITARIOS
|  | 1.15.6 | Suministro e instalación de dispensador en acero inoxidable para papel higiénico |  |  |  | Unidad
un
|  | MATERIALES |  | UNIDAD | CANTIDAD | PRECIO UNIT | VALOR UNIT
|  | M-092 | Dispensador para papel higienico de acero inoxidable | un | 1 | 297562.5 | 297562.5
297562.5
|  | MANO DE OBRA |  | UNIDAD | RENDIMIENTO | JORNAL/SALARIO | VALOR UNIT
|  | CUAD-05 | Cuadrilla BB (Instalaciones) 1 Of y 1 Ay | h-C | 0.58 | 30339 | 17596.62
17597
|  | HERRAMIENTA Y EQUIPO |  | UNIDAD | RENDIMIENTO | TARIFA | VALOR UNIT
|  | E000 | Herramienta Menor (5 % de la M.O) | 5% | 17597 | 1 | 879.85
879.85
[6 empty] | COSTO DIRECTO | 316039
|  | Item | CENTRO DE DESARROLLO TECNOLÓGICO PARA LA INNOVACIÓN DE LA INFRAESTRUCTURA VIAL |  |  | ANALISIS DE PRECIOS UNITARIOS
|  | 1.15.7 | Suministro e instalación de dispensador plástico para toallas papel tipo familia rollo |  |  |  | Unidad
un
|  | MATERIALES |  | UNIDAD | CANTIDAD | PRECIO UNIT | VALOR UNIT
|  | M-093 | Dispensador plastico para toallas de papel en rollo tipo familia. | un | 1 | 429812.5 | 429812.5
429812.5
|  | MANO DE OBRA |  | UNIDAD | RENDIMIENTO | JORNAL/SALARIO | VALOR UNIT
|  | CUAD-05 | Cuadrilla BB (Instalaciones) 1 Of y 1 Ay | h-C | 0.58 | 30339 | 17596.62
17597
|  | HERRAMIENTA Y EQUIPO |  | UNIDAD | RENDIMIENTO | TARIFA | VALOR UNIT
|  | E000 | Herramienta Menor (5 % de la M.O) | 5% | 17597 | 1 | 879.85
879.85
[6 empty] | COSTO DIRECTO | 448289
|  | Item | CENTRO DE DESARROLLO TECNOLÓGICO PARA LA INNOVACIÓN DE LA INFRAESTRUCTURA VIAL |  |  | ANALISIS DE PRECIOS UNITARIOS
|  | 1.15.8 | Suministro e instalación de espejo flotado biselado 0.5 x 0.60 moldura en madera pintado. |  |  |  | Unidad
un
|  | MATERIALES |  | UNIDAD | CANTIDAD | PRECIO UNIT | VALOR UNIT
|  | M-100 | Espejo flotado biselado con moldura madera pintado, de 0.50 x 0.60 m | un | 1 | 80000 | 80000
80000
|  | MANO DE OBRA |  | UNIDAD | RENDIMIENTO | JORNAL/SALARIO | VALOR UNIT
|  | CUAD-05 | Cuadrilla BB (Instalaciones) 1 Of y 1 Ay | h-C | 0.295 | 30339 | 8950.005
8950.005
|  | HERRAMIENTA Y EQUIPO |  | UNIDAD | RENDIMIENTO | TARIFA | VALOR UNIT
|  | E000 | Herramienta Menor (5 % de la M.O) | 5% | 8950.005 | 1 | 447.5002
447.5002
[6 empty] | COSTO DIRECTO | 89398
|  | 1.16 | Rampas
|  | Item | CENTRO DE DESARROLLO TECNOLÓGICO PARA LA INNOVACIÓN DE LA INFRAESTRUCTURA VIAL |  |  | ANALISIS DE PRECIOS UNITARIOS
|  | 1.16.1 | Construcción de rampa en concreto de f´c=21 Mpa espesor 0.12 m, escobillado con estrías como se indica en planos. . |  |  |  | Unidad
m2
|  | MATERIALES |  | UNIDAD | CANTIDAD | PRECIO UNIT | VALOR UNIT
|  | CCT-21MP | Concreto f'c= 21 Mpa | m3 | 0.12 | 391385.2075 | 46966.2249
|  | M-122 | Liston 2x300 otobo | un | 0.335 | 8000 | 2680
|  | M-126 | Malla electrosoldada 15x15x4mm (2,35x6m) | un | 0.07092 | 159000 | 11276.28
|  | M-152 | Puntilla | lb | 0.05 | 3604 | 180.2
|  | M-168 | Tabla común de 3x0,2x0,02 | un | 0.33333 | 10000 | 3333.3
64436.0049
|  | MANO DE OBRA |  | UNIDAD | RENDIMIENTO | JORNAL/SALARIO | VALOR UNIT
|  | CUAD-04 | Cuadrilla AA (Albañilería) 1Of+2Ay | h-C | 0.325 | 42012 | 13653.9
13654
|  | HERRAMIENTA Y EQUIPO |  | UNIDAD | RENDIMIENTO | TARIFA | VALOR UNIT
|  | E000 | Herramienta Menor (5 % de la M.O) | 5% | 13654 | 1 | 682.7
|  | E023 | Vibrador electrico para concreto | dia | 0.1 | 55000 | 5500
6182.7
[6 empty] | COSTO DIRECTO | 84273
|  | Item | CENTRO DE DESARROLLO TECNOLÓGICO PARA LA INNOVACIÓN DE LA INFRAESTRUCTURA VIAL |  |  | ANALISIS DE PRECIOS UNITARIOS
|  | 1.16.2 | Cordón en concreto 0.12x0.12 f´c 21 Mpa para bordes de rampa, incluye corte, flejado e instalación de acero de refuerzo de 1/4" en U de L=0.40 m y 2 varillas longitudinales. Este bordillo se construye sobre los bordes de la rampa. Las úes en acero de 1/4" deben quedar ancladas a la losa de la rampa antes de que esta fragüe. |  |  |  | Unidad
ml
|  | MATERIALES |  | UNIDAD | CANTIDAD | PRECIO UNIT | VALOR UNIT
|  | CCT-21MP-M | Concreto f'c= 21 Mpa - Mezclado a mano | m3 | 0.0144 | 363225 | 5230.44
|  | M-168 | Tabla común de 3x0,2x0,02 | un | 0.08333 | 10000 | 833.3
|  | M-152 | Puntilla | lb | 0.06667 | 3604 | 240.2787
|  | M-122 | Liston 2x300 otobo | un | 0.08333 | 8000 | 666.64
6970.6587
|  | MANO DE OBRA |  | UNIDAD | RENDIMIENTO | JORNAL/SALARIO | VALOR UNIT
|  | CUAD-04 | Cuadrilla AA (Albañilería) 1Of+2Ay | h-C | 0.21 | 42012 | 8822.52
8822.52
|  | HERRAMIENTA Y EQUIPO |  | UNIDAD | RENDIMIENTO | TARIFA | VALOR UNIT
|  | E000 | Herramienta Menor (5 % de la M.O) | 5% | 8822.52 | 1 | 441.126
441.126
[6 empty] | COSTO DIRECTO | 16234
|  | Item | CENTRO DE DESARROLLO TECNOLÓGICO PARA LA INNOVACIÓN DE LA INFRAESTRUCTURA VIAL |  |  | ANALISIS DE PRECIOS UNITARIOS
|  | 1.16.3 | Suministro e instalación de pasamanos en tubería de acero inoxidable ornamental 304 de diámetro 1 1/4" cal 18. de acuerdo a diseño |  |  |  | Unidad
ml
|  | MATERIALES |  | UNIDAD | CANTIDAD | PRECIO UNIT | VALOR UNIT
|  | M-200 | Tubería de acero inoxidable cal 18 de 1 1/4, 304 ornamental | ml | 4 | 18000 | 72000
|  | M-002 | Accesorios para instalación pasamanos (bases parales, pernos, curvas, topos, tornillos) | un | 0.85 | 30000 | 25500
|  | M-018 | Alambre soldadura mig para acero inoxidable | 5 K | 0.1 | 90000 | 9000
106500
|  | MANO DE OBRA |  | UNIDAD | RENDIMIENTO | JORNAL/SALARIO | VALOR UNIT
|  | CUAD-09 | Cuadrilla HH (Est. metálica) 1 sold, 1 Of y 1 Ay | h-C | 1.5 | 77048.6622 | 115572.9932
115572.9932
|  | HERRAMIENTA Y EQUIPO |  | UNIDAD | RENDIMIENTO | TARIFA | VALOR UNIT
|  | E000 | Herramienta Menor (5 % de la M.O) | 5% | 115572.9932 | 1 | 5778.6497
|  | E015 | Equipo para soldadura (soldador+oxicorte+pulidora) | hr | 1.5 | 12500 | 18750
24528.6497
[6 empty] | COSTO DIRECTO | 246602
|  | 1.17 | Obras exteriores
|  | Item | CENTRO DE DESARROLLO TECNOLÓGICO PARA LA INNOVACIÓN DE LA INFRAESTRUCTURA VIAL |  |  | ANALISIS DE PRECIOS UNITARIOS
|  | 1.17.1 | Suministro e instalación de tapa para canal de aguas lluvias de 0.80 x 0.50 en lamina Alfajor de 1/8" y dos rieles guía en ángulo de 1 x 1/8", pintado con anticorrosivo color gris plomo. Incluye corte en el anden con pulidora para que esta calce y quede a nivel del mismo. |  |  |  | Unidad
un
|  | MATERIALES |  | UNIDAD | CANTIDAD | PRECIO UNIT | VALOR UNIT
|  | M-114 | Lamina alfajor de 1/8" de dimensiones 1.00 x 3.00 m | un | 0.14286 | 450000 | 64287
|  | M-019 | Angulo 1" x 1/8" | ml | 1.4 | 8300 | 11620
|  | M-160 | Soldadura 6011 | kg | 0.25 | 17000 | 4250
|  | M-023 | Anticorrosivo | gal | 0.06667 | 53000 | 3533.51
|  | M-183 | Thinner | gal | 0.04 | 24000 | 960
84650.51
|  | MANO DE OBRA |  | UNIDAD | RENDIMIENTO | JORNAL/SALARIO | VALOR UNIT
|  | CUAD-09 | Cuadrilla HH (Est. metálica) 1 sold, 1 Of y 1 Ay | h-C | 0.61 | 77048.6622 | 46999.6839
46999.6839
|  | HERRAMIENTA Y EQUIPO |  | UNIDAD | RENDIMIENTO | TARIFA | VALOR UNIT
|  | E000 | Herramienta Menor (5 % de la M.O) | 5% | 46999.6839 | 1 | 2349.9842
|  | E015 | Equipo para soldadura (soldador+oxicorte+pulidora) | hr | 0.851 | 12500 | 10637.5
12987.4842
[6 empty] | COSTO DIRECTO | 144638
|  | 1.18 | Aseo y limpieza de la obra
|  | Item | CENTRO DE DESARROLLO TECNOLÓGICO PARA LA INNOVACIÓN DE LA INFRAESTRUCTURA VIAL |  |  | ANALISIS DE PRECIOS UNITARIOS
|  | 1.18.1 | Aseo general de la obra, incluye, pisos ventanas, vidrios, cuardescobas, exteriores etc. |  |  |  | Unidad
un
|  | MATERIALES |  | UNIDAD | CANTIDAD | PRECIO UNIT | VALOR UNIT
|  | M-096 | Elementos para aseo (traperos, escobas, jabon, wipe, etc) | un | 1 | 35000 | 35000
35000
|  | MANO DE OBRA |  | UNIDAD | RENDIMIENTO | JORNAL/SALARIO | VALOR UNIT
|  | CUAD-01 | Cuadrilla AA (Albañilería) 1 Ayudante | h-C | 16 | 11673 | 186768
186768
|  | HERRAMIENTA Y EQUIPO |  | UNIDAD | RENDIMIENTO | TARIFA | VALOR UNIT
|  | E000 | Herramienta Menor (5 % de la M.O) | 5% | 186768 | 1 | 9338.4
9338.4
[6 empty] | COSTO DIRECTO | 231106
|  | Item | CENTRO DE DESARROLLO TECNOLÓGICO PARA LA INNOVACIÓN DE LA INFRAESTRUCTURA VIAL |  |  | ANALISIS DE PRECIOS UNITARIOS
|  | 1.18.2 | Cargue a mano y retiro de sobrantes de obra a escombrera autorizada por el municipio de Popayán |  |  |  | Unidad
m3
|  | MATERIALES |  | UNIDAD | CANTIDAD | PRECIO UNIT | VALOR UNIT
|  | MANO DE OBRA |  | UNIDAD | RENDIMIENTO | JORNAL/SALARIO | VALOR UNIT
|  | CUAD-01 | Cuadrilla AA (Albañilería) 1 Ayudante | h-C | 1 | 11673 | 11673
11673
|  | HERRAMIENTA Y EQUIPO |  | UNIDAD | RENDIMIENTO | TARIFA | VALOR UNIT
|  | E000 | Herramienta Menor (5 % de la M.O) | 5% | 11673 | 1 | 583.65
|  | E025 | Volqueta 5 m3 | Vje | 0.2 | 100000 | 20000
20583.65
[6 empty] | COSTO DIRECTO | 32257
|  | 2 | Sala de juntas - Segundo nivel
|  | 2.1 | Preliminares
|  | Item | CENTRO DE DESARROLLO TECNOLÓGICO PARA LA INNOVACIÓN DE LA INFRAESTRUCTURA VIAL |  |  | ANALISIS DE PRECIOS UNITARIOS
|  | 2.1.1 | Retiro de ventana metálica con vidrio y retiro de la misma a lugar de acopio indicado por la interventoría. (2.80 x 1.60 |  |  |  | Unidad
m2
|  | MATERIALES |  | UNIDAD | CANTIDAD | PRECIO UNIT | VALOR UNIT
|  | MANO DE OBRA |  | UNIDAD | RENDIMIENTO | JORNAL/SALARIO | VALOR UNIT
|  | CUAD-03 | Cuadrilla AA (Albañilería) 1Of y 1 Ay | h-C | 0.5 | 33372 | 16686
16686
|  | HERRAMIENTA Y EQUIPO |  | UNIDAD | RENDIMIENTO | TARIFA | VALOR UNIT
|  | E000 | Herramienta Menor (5 % de la M.O) | 5% | 16686 | 1 | 834.3
|  | E010 | Andamio metálico tubular y elementos de protección para trabajo en alturas | un/dia | 0.2 | 7000 | 1400
2234
[6 empty] | COSTO DIRECTO | 18920
|  | Item | CENTRO DE DESARROLLO TECNOLÓGICO PARA LA INNOVACIÓN DE LA INFRAESTRUCTURA VIAL |  |  | ANALISIS DE PRECIOS UNITARIOS
|  | 2.1.2 | Desmonte de cielo raso existente, incluye transporte interno a sitio indicado por la interventoría. |  |  |  | Unidad
m2
|  | MATERIALES |  | UNIDAD | CANTIDAD | PRECIO UNIT | VALOR UNIT
|  | MANO DE OBRA |  | UNIDAD | RENDIMIENTO | JORNAL/SALARIO | VALOR UNIT
|  | CUAD-03 | Cuadrilla AA (Albañilería) 1Of y 1 Ay | h-C | 0.25 | 33372 | 8343
8343
|  | HERRAMIENTA Y EQUIPO |  | UNIDAD | RENDIMIENTO | TARIFA | VALOR UNIT
|  | E000 | Herramienta Menor (5 % de la M.O) | 5% | 8343 | 1 | 417.15
|  | E010 | Andamio metálico tubular y elementos de protección para trabajo en alturas | un/dia | 0.2 | 7000 | 1400
1817.15
[6 empty] | COSTO DIRECTO | 10160
|  | Item | CENTRO DE DESARROLLO TECNOLÓGICO PARA LA INNOVACIÓN DE LA INFRAESTRUCTURA VIAL |  |  | ANALISIS DE PRECIOS UNITARIOS
|  | 2.1.3 | Desmonte de puerta en madera con marco metálico, incluye retiro a un lugar de la obra |  |  |  | Unidad
un
|  | MATERIALES |  | UNIDAD | CANTIDAD | PRECIO UNIT | VALOR UNIT
|  | MANO DE OBRA |  | UNIDAD | RENDIMIENTO | JORNAL/SALARIO | VALOR UNIT
|  | CUAD-03 | Cuadrilla AA (Albañilería) 1Of y 1 Ay | h-C | 0.9 | 33372 | 30034.8
30034.8
|  | HERRAMIENTA Y EQUIPO |  | UNIDAD | RENDIMIENTO | TARIFA | VALOR UNIT
|  | E000 | Herramienta Menor (5 % de la M.O) | 5% | 30034.8 | 1 | 1501.74
1501.74
[6 empty] | COSTO DIRECTO | 31537
|  | Item | CENTRO DE DESARROLLO TECNOLÓGICO PARA LA INNOVACIÓN DE LA INFRAESTRUCTURA VIAL |  |  | ANALISIS DE PRECIOS UNITARIOS
|  | 2.1.4 | Demolición de baldosa existente y traslado de escombros a sitio de acopio aprobado por la interventoría. |  |  |  | Unidad
m2
|  | MATERIALES |  | UNIDAD | CANTIDAD | PRECIO UNIT | VALOR UNIT
|  | MANO DE OBRA |  | UNIDAD | RENDIMIENTO | JORNAL/SALARIO | VALOR UNIT
|  | CUAD-01 | Cuadrilla AA (Albañilería) 1 Ayudante | h-C | 1.1 | 11673 | 12840.3
12840
|  | HERRAMIENTA Y EQUIPO |  | UNIDAD | RENDIMIENTO | TARIFA | VALOR UNIT
|  | E000 | Herramienta Menor (5 % de la M.O) | 5% | 12840 | 1 | 642
642
[6 empty] | COSTO DIRECTO | 13482
|  | Item | CENTRO DE DESARROLLO TECNOLÓGICO PARA LA INNOVACIÓN DE LA INFRAESTRUCTURA VIAL |  |  | ANALISIS DE PRECIOS UNITARIOS
|  | 2.1.5 | Demolición de guarda escoba existente y traslado de escombros a sitio de acopio aprobado aprobado por la interventoría. |  |  |  | Unidad
ml
|  | MATERIALES |  | UNIDAD | CANTIDAD | PRECIO UNIT | VALOR UNIT
|  | MANO DE OBRA |  | UNIDAD | RENDIMIENTO | JORNAL/SALARIO | VALOR UNIT
|  | CUAD-01 | Cuadrilla AA (Albañilería) 1 Ayudante | h-C | 0.16 | 11673 | 1867.68
1867.68
|  | HERRAMIENTA Y EQUIPO |  | UNIDAD | RENDIMIENTO | TARIFA | VALOR UNIT
|  | E000 | Herramienta Menor (5 % de la M.O) | 5% | 1867.68 | 1 | 93.384
93.384
[6 empty] | COSTO DIRECTO | 1961
|  | Item | CENTRO DE DESARROLLO TECNOLÓGICO PARA LA INNOVACIÓN DE LA INFRAESTRUCTURA VIAL |  |  | ANALISIS DE PRECIOS UNITARIOS
|  | 2.1.6 | Demolición pañete que se encuentre deteriorado por la humedad y retiro de escombros a un lugar aprobado por la interventoría. |  |  |  | Unidad
m2
|  | MATERIALES |  | UNIDAD | CANTIDAD | PRECIO UNIT | VALOR UNIT
|  | MANO DE OBRA |  | UNIDAD | RENDIMIENTO | JORNAL/SALARIO | VALOR UNIT
|  | CUAD-01 | Cuadrilla AA (Albañilería) 1 Ayudante | h-C | 0.7 | 11673 | 8171.1
8171.1
|  | HERRAMIENTA Y EQUIPO |  | UNIDAD | RENDIMIENTO | TARIFA | VALOR UNIT
|  | E000 | Herramienta Menor (5 % de la M.O) | 5% | 8171.1 | 1 | 408.555
408.555
[6 empty] | COSTO DIRECTO | 8580
|  | 2.2 | Puertas y ventanas
|  | Item | CENTRO DE DESARROLLO TECNOLÓGICO PARA LA INNOVACIÓN DE LA INFRAESTRUCTURA VIAL |  |  | ANALISIS DE PRECIOS UNITARIOS
|  | 2.2.1 | Suministro e instalación de puerta de madera entamborada y pintada con esmalte domestico. Incluye marco en lamina pintado con anticorrosivo y pintura en esmalte domestico, bisagras, cerradura de seguridad, y los elementos que se requieran para su correcta instalación y funcionamiento, previos visto bueno de la interventoría |  |  |  | Unidad
un
|  | MATERIALES |  | UNIDAD | CANTIDAD | PRECIO UNIT | VALOR UNIT
|  | M-150 | Puerta entamborada, estructura en madera y caras en tripex de 4 mm en 60 - 100 x 200 m | un | 1 | 180000 | 180000
|  | M-145 | Pintura esmalte doméstico (1/4 gal) | un | 0.33333 | 18000 | 5999.94
|  | M-183 | Thinner | gal | 0.125 | 24000 | 3000
|  | M-063 | Cerradura yale oficina (5304) o similar | un | 1 | 65000 | 65000
|  | M-127 | Marco en lamina calibre 18 pintado con aticorrosivo py pintura de aceite | un | 1 | 200000 | 200000
|  | M-030 | Bisagra cobrizada común | un | 1 | 8000 | 8000
461999.94
|  | MANO DE OBRA |  | UNIDAD | RENDIMIENTO | JORNAL/SALARIO | VALOR UNIT
|  | CUAD-07 | Cuadrilla DD (Carpintería) 2 Of y 1 Ay | h-C | 1 | 71360 | 71360
71360
|  | HERRAMIENTA Y EQUIPO |  | UNIDAD | RENDIMIENTO | TARIFA | VALOR UNIT
|  | E000 | Herramienta Menor (5 % de la M.O) | 5% | 71360 | 1 | 3568
3568
[6 empty] | COSTO DIRECTO | 536928
|  | Item | CENTRO DE DESARROLLO TECNOLÓGICO PARA LA INNOVACIÓN DE LA INFRAESTRUCTURA VIAL |  |  | ANALISIS DE PRECIOS UNITARIOS
|  | 2.2.2 | Suministro e instalación de ventana en aluminio de 2.80 x 1.60 m sistema 744 anoloc bronce. Tres cuerpos, uno de ellos corredera con vidrio de 5 mm incoloro templado. |  |  |  | Unidad
un
|  | MATERIALES |  | UNIDAD | CANTIDAD | PRECIO UNIT | VALOR UNIT
|  | M-226 | Ventana aluminio anoloc bronce 2.80 x 1.60 tres cuerpos y uno corredizo vidrio de 5 mm i | un | 1 | 1350000 | 1350000
1350000
|  | MANO DE OBRA |  | UNIDAD | RENDIMIENTO | JORNAL/SALARIO | VALOR UNIT
|  | HERRAMIENTA Y EQUIPO |  | UNIDAD | RENDIMIENTO | TARIFA | VALOR UNIT
[6 empty] | COSTO DIRECTO | 1350000
|  | Item | CENTRO DE DESARROLLO TECNOLÓGICO PARA LA INNOVACIÓN DE LA INFRAESTRUCTURA VIAL |  |  | ANALISIS DE PRECIOS UNITARIOS
|  | 2.2.3 | Mantenimiento a reja de seguridad. Limpieza, pintura y reinstalación. |  |  |  | Unidad
un
|  | MATERIALES |  | UNIDAD | CANTIDAD | PRECIO UNIT | VALOR UNIT
|  | M-145 | Pintura esmalte doméstico (1/4 gal) | un | 1 | 18000 | 18000
|  | M-183 | Thinner | gal | 0.5 | 24000 | 12000
|  | M-160 | Soldadura 6011 | kg | 0.5 | 17000 | 8500
38500
|  | MANO DE OBRA |  | UNIDAD | RENDIMIENTO | JORNAL/SALARIO | VALOR UNIT
|  | CUAD-09 | Cuadrilla HH (Est. metálica) 1 sold, 1 Of y 1 Ay | h-C | 2.4 | 77048.6622 | 184916.7892
184916.7892
|  | HERRAMIENTA Y EQUIPO |  | UNIDAD | RENDIMIENTO | TARIFA | VALOR UNIT
|  | E000 | Herramienta Menor (5 % de la M.O) | 5% | 184916.7892 | 1 | 9245.8395
|  | E012 | Compresor para pintura | hr | 0.2 | 20000 | 4000
|  | E022 | Soldador eléctrico | dia | 1 | 25000 | 25000
29000
[6 empty] | COSTO DIRECTO | 252417
|  | 2.3 | Instalaciones eléctricas
|  | Item | CENTRO DE DESARROLLO TECNOLÓGICO PARA LA INNOVACIÓN DE LA INFRAESTRUCTURA VIAL |  |  | ANALISIS DE PRECIOS UNITARIOS
|  | 2.3.1 | Salida de iluminación 120 voltios en tubería Conduit emt ø 1/2" (PVC o EMT donde se requiera) y demás accesorios. Conductores en cable de cobre #12 AWG libre de halógenos. Incluye empalmes con conectores de resorte tipo 3M, tapa ciega circular, prensa estopa, cola en cable encauchetado 3x16 (±1.5m), tomacorriente y clavija aérea con polo a tierra para conexión de la luminaria. Mano de obra donde sea necesario de: regata, entubado, resane, cableado, aparateado, aseo. |  |  |  | Unidad
un
|  | MATERIALES |  | UNIDAD | CANTIDAD | PRECIO UNIT | VALOR UNIT
|  | B91 | Cable CU # 12 AWG THHN/THWN libre de halogenos | ml | 20.2 | 2890 | 58378
|  | B100 | Cable CU TIPO ENCAUCHETADO 3X12 AWG | ml | 1.52 | 8600 | 13072
|  | B99 | Borna 12 AWG terminal 1/H 31036 3M | un | 3.03 | 710 | 2151
|  | B129 | Toma doble Leviton polo a tierra normal 15 A 5320- color Blanca | un | 1.01 | 18200 | 18382
|  | B137 | Clavija Leviton de 3 polos tipo 5-15 | un | 1.01 | 5600 | 5656
|  | B108 | Tubo PVC conduit de 1/2" (Incluye accesorios) x 3 m | un | 1.52 | 15294 | 23247
|  | B117 | Caja PVC de 2 X 4" RETIE | un | 1.01 | 1240 | 1252
|  | B139 | Conectores de resorte tipo 3M | un | 3.03 | 830 | 2515
|  | B99 | Borna 12 AWG terminal 1/H 31036 3M | un | 6.06 | 710 | 4303
0
128956
|  | MANO DE OBRA |  | UNIDAD | RENDIMIENTO | JORNAL/SALARIO | VALOR UNIT
|  | CUAD-10 | Cuadrilla FF (Electrico) 1 je, 1 Of y 1 Ay | h-C | 0.83 | 39440.2273 | 32735.3886
32735
|  | HERRAMIENTA Y EQUIPO |  | UNIDAD | RENDIMIENTO | TARIFA | VALOR UNIT
|  | E000 | Herramienta Menor (5 % de la M.O) | 5% | 32735 | 1 | 1636.75
1637
[6 empty] | COSTO DIRECTO | 163328
|  | Item | CENTRO DE DESARROLLO TECNOLÓGICO PARA LA INNOVACIÓN DE LA INFRAESTRUCTURA VIAL |  |  | ANALISIS DE PRECIOS UNITARIOS
|  | 2.3.2 | Salida para interruptor doble en tubería Conduit PVC ø 1/2’’ (y emt ø1/2’’ donde se requiera). Incluye interruptor doble 15 Amp con polo a tierra. Conductores en cable de cobre #12 AWG libre de halógenos (utilizar color negro para retornos), accesorios. Mano de obra donde sea necesario de: regata, entubado, resane, cableado, aparateado, aseo. |  |  |  | Unidad
un
|  | MATERIALES |  | UNIDAD | CANTIDAD | PRECIO UNIT | VALOR UNIT
|  | B91 | Cable CU # 12 AWG THHN/THWN libre de halogenos | ml | 25 | 2890 | 72250
|  | B132 | Interruptor doble sin luz piloto | un | 1 | 11200 | 11200
|  | B117 | Caja PVC de 2 X 4" RETIE | un | 1 | 1240 | 1240
|  | B108 | Tubo PVC conduit de 1/2" (Incluye accesorios) x 3 m | un | 0.5 | 15294 | 7647
|  | B105 | Tubo EMT de 1/2" (Incluye accesorios) x 3 m | un | 1 | 19200 | 19200
|  | B99 | Borna 12 AWG terminal 1/H 31036 3M | un | 6 | 710 | 4260
|  | B127 | Marcación de interruptor en cinta adhesiva impresa | un | 1.5 | 1120 | 1680
0
117477
|  | MANO DE OBRA |  | UNIDAD | RENDIMIENTO | JORNAL/SALARIO | VALOR UNIT
|  | CUAD-10 | Cuadrilla FF (Electrico) 1 je, 1 Of y 1 Ay | h-C | 0.65 | 39440.2273 | 25636.1477
25636
|  | HERRAMIENTA Y EQUIPO |  | UNIDAD | RENDIMIENTO | TARIFA | VALOR UNIT
|  | E000 | Herramienta Menor (5 % de la M.O) | 5% | 25636 | 1 | 1281.8
1282
[6 empty] | COSTO DIRECTO | 144395
|  | 2.4 | Repello muros y pintura
|  | Item | CENTRO DE DESARROLLO TECNOLÓGICO PARA LA INNOVACIÓN DE LA INFRAESTRUCTURA VIAL |  |  | ANALISIS DE PRECIOS UNITARIOS
|  | 2.4.1 | Repello en muros con mortero 1:3 impermeabilizado en reemplazo del retirado a causa de la humedad. |  |  |  | Unidad
m2
|  | MATERIALES |  | UNIDAD | CANTIDAD | PRECIO UNIT | VALOR UNIT
|  | MORT-13 | Mortero 1:3 | m3 | 0.015 | 396110 | 5941.65
|  | M-107 | Impermeabilizante para mortero | kg | 0.1 | 12400 | 1240
7181.65
|  | MANO DE OBRA |  | UNIDAD | RENDIMIENTO | JORNAL/SALARIO | VALOR UNIT
|  | CUAD-04 | Cuadrilla AA (Albañilería) 1Of+2Ay | h-C | 0.26 | 42012 | 10923.12
10923.12
|  | HERRAMIENTA Y EQUIPO |  | UNIDAD | RENDIMIENTO | TARIFA | VALOR UNIT
|  | E000 | Herramienta Menor (5 % de la M.O) | 5% | 10923.12 | 1 | 546.156
546.156
[6 empty] | COSTO DIRECTO | 18651
|  | Item | CENTRO DE DESARROLLO TECNOLÓGICO PARA LA INNOVACIÓN DE LA INFRAESTRUCTURA VIAL |  |  | ANALISIS DE PRECIOS UNITARIOS
|  | 2.4.2 | Suministro y aplicación estuco plástico s/repello en muros, incluye filos, dilat., etc. |  |  |  | Unidad
m2
|  | MATERIALES |  | UNIDAD | CANTIDAD | PRECIO UNIT | VALOR UNIT
|  | M-006 | Acronal | gal | 0.02 | 17000 | 340
|  | M-015 | Agua | lt | 0.35 | 20 | 7
|  | M-101 | Estuco plástico | kg | 2.05 | 5000 | 10250
|  | M-118 | Lija | un | 0.15 | 1800 | 270
10867
|  | MANO DE OBRA |  | UNIDAD | RENDIMIENTO | JORNAL/SALARIO | VALOR UNIT
|  | CUAD-02 | Cuadrilla AA (Albañilería) 1 Oficial | h-C | 0.33 | 18666 | 6159.78
6159.78
|  | HERRAMIENTA Y EQUIPO |  | UNIDAD | RENDIMIENTO | TARIFA | VALOR UNIT
|  | E000 | Herramienta Menor (5 % de la M.O) | 5% | 6159.78 | 1 | 307.989
|  | E010 | Andamio metálico tubular y elementos de protección para trabajo en alturas | un/dia | 0.2 | 7000 | 1400
1707.989
[6 empty] | COSTO DIRECTO | 18735
|  | Item | CENTRO DE DESARROLLO TECNOLÓGICO PARA LA INNOVACIÓN DE LA INFRAESTRUCTURA VIAL |  |  | ANALISIS DE PRECIOS UNITARIOS
|  | 2.4.3 | Suministro y aplicación de pintura tipo 1, tres manos para muros Incluye resanes donde se requiera |  |  |  | Unidad
m2
|  | MATERIALES |  | UNIDAD | CANTIDAD | PRECIO UNIT | VALOR UNIT
|  | M-015 | Agua | lt | 0.035 | 20 | 1
|  | M-147 | Pintura vinilo | gal | 0.05 | 52200 | 2610
|  | M-071 | Cinta de enmascarar 1" | un | 0.01 | 7000 | 70
|  | M-156 | Rodillo felpa | un | 0.03 | 5408 | 162.24
|  | M-040 | Brocha cerda mona 4 | un | 0.01 | 14421 | 144.21
2987.45
|  | MANO DE OBRA |  | UNIDAD | RENDIMIENTO | JORNAL/SALARIO | VALOR UNIT
|  | CUAD-02 | Cuadrilla AA (Albañilería) 1 Oficial | h-C | 0.475 | 18666 | 8866.35
8866.35
|  | HERRAMIENTA Y EQUIPO |  | UNIDAD | RENDIMIENTO | TARIFA | VALOR UNIT
|  | E000 | Herramienta Menor (5 % de la M.O) | 5% | 8866.35 | 1 | 443.3175
|  | E010 | Andamio metálico tubular y elementos de protección para trabajo en alturas | un/dia | 0.1 | 7000 | 700
1143.3175
[6 empty] | COSTO DIRECTO | 12997
|  | 2.5 | Pisos
|  | Item | CENTRO DE DESARROLLO TECNOLÓGICO PARA LA INNOVACIÓN DE LA INFRAESTRUCTURA VIAL |  |  | ANALISIS DE PRECIOS UNITARIOS
|  | 2.5.1 | Mortero 1:3 de nivelación espesor 0,04m para enchape en piso |  |  |  | Unidad
m2
|  | MATERIALES |  | UNIDAD | CANTIDAD | PRECIO UNIT | VALOR UNIT
|  | MORT-13 | Mortero 1:3 | m3 | 0.045 | 396110 | 17824.95
17824.95
|  | MANO DE OBRA |  | UNIDAD | RENDIMIENTO | JORNAL/SALARIO | VALOR UNIT
|  | CUAD-03 | Cuadrilla AA (Albañilería) 1Of y 1 Ay | H-H | 0.4 | 27624 | 11050
11050
|  | HERRAMIENTA Y EQUIPO |  | UNIDAD | RENDIMIENTO | TARIFA | VALOR UNIT
|  | E000 | Herramienta Menor (5 % de la M.O) | 5% | 11050 | 1 | 552.5
552.5
[6 empty] | COSTO DIRECTO | 29427
|  | Item | CENTRO DE DESARROLLO TECNOLÓGICO PARA LA INNOVACIÓN DE LA INFRAESTRUCTURA VIAL |  |  | ANALISIS DE PRECIOS UNITARIOS
|  | 2.5.2 | Suministro e instalación de piso cerámica antideslizante T5 primera calidad, color y textura serán escogidas por la interventoría. |  |  |  | Unidad
m2
|  | MATERIALES |  | UNIDAD | CANTIDAD | PRECIO UNIT | VALOR UNIT
|  | M-032 | Boquilla | kg | 0.16 | 15000 | 2400
|  | M-062 | Cerámica para piso T5 de 0.61 x 0.51 mt o similar | M2 | 1 | 38500 | 38500
|  | M-230 | Waipe | kg | 0.25 | 8000 | 2000
|  | M-137 | Pegacor - pegante ceramica | kg | 3 | 1600 | 4800
47700
|  | MANO DE OBRA |  | UNIDAD | RENDIMIENTO | JORNAL/SALARIO | VALOR UNIT
|  | CUAD-03 | Cuadrilla AA (Albañilería) 1Of y 1 Ay | h-C | 0.5 | 33372 | 16686
16686
|  | HERRAMIENTA Y EQUIPO |  | UNIDAD | RENDIMIENTO | TARIFA | VALOR UNIT
|  | E000 | Herramienta Menor (5 % de la M.O) | 5% | 16686 | 1 | 834.3
834.3
[6 empty] | COSTO DIRECTO | 65220.3
|  | Item | CENTRO DE DESARROLLO TECNOLÓGICO PARA LA INNOVACIÓN DE LA INFRAESTRUCTURA VIAL |  |  | ANALISIS DE PRECIOS UNITARIOS
|  | 2.5.3 | Suministro e instalación de guardaescoba como producto del corte de las tabletas del enchape del piso. |  |  |  | Unidad
ml
|  | MATERIALES |  | UNIDAD | CANTIDAD | PRECIO UNIT | VALOR UNIT
|  | M-032 | Boquilla | kg | 0.06 | 15000 | 900
|  | M-062 | Cerámica para piso T5 de 0.61 x 0.51 mt o similar | M2 | 0.10526 | 38500 | 4052.51
|  | M-230 | Waipe | kg | 0.02 | 8000 | 160
5112.51
|  | MANO DE OBRA |  | UNIDAD | RENDIMIENTO | JORNAL/SALARIO | VALOR UNIT
|  | CUAD-02 | Cuadrilla AA (Albañilería) 1 Oficial | h-C | 0.275 | 18666 | 5133.15
5133.15
|  | HERRAMIENTA Y EQUIPO |  | UNIDAD | RENDIMIENTO | TARIFA | VALOR UNIT
|  | E000 | Herramienta Menor (5 % de la M.O) | 5% | 5133.15 | 1 | 256.6575
256.6575
[6 empty] | COSTO DIRECTO | 10502
|  | 2.6 | Cielo raso
|  | Item | CENTRO DE DESARROLLO TECNOLÓGICO PARA LA INNOVACIÓN DE LA INFRAESTRUCTURA VIAL |  |  | ANALISIS DE PRECIOS UNITARIOS
|  | 2.6.1 | Suministro e instalación de cielo raso en PVC color mate, incluye estructura y todo de acuerdo con los manuales de instalación del fabricante |  |  |  | Unidad
m2
|  | MATERIALES |  | UNIDAD | CANTIDAD | PRECIO UNIT | VALOR UNIT
|  | M-021 | Angulo de cuelga | un | 0.3 | 6400 | 1920
|  | M-022 | Angulo perimetral | ml | 0.35 | 3000 | 1050
|  | M-141 | Perfil omega | un | 0.9 | 6300 | 5670
|  | M-142 | Perfil vertical | un | 0.62 | 7800 | 4836
|  | M-143 | Perímetro de sujeción | ml | 0.25 | 2600 | 650
|  | M-066 | Cielo raso PVC color blanco | m2 | 1 | 39500 | 39500
|  | M-191 | Tornillo de 7 x 7/16"" | un | 11 | 70 | 770
|  | M-192 | Tornillo extraplano | un | 10 | 70 | 700
|  | M-195 | Tornillo para placa | un | 13 | 70 | 910
56006
|  | MANO DE OBRA |  | UNIDAD | RENDIMIENTO | JORNAL/SALARIO | VALOR UNIT
|  | CUAD-04 | Cuadrilla AA (Albañilería) 1Of+2Ay | h-C | 0.513 | 42012 | 21552
21552
|  | HERRAMIENTA Y EQUIPO |  | UNIDAD | RENDIMIENTO | TARIFA | VALOR UNIT
|  | E000 | Herramienta Menor (5 % de la M.O) | 5% | 21552 | 1 | 1077.6
|  | E010 | Andamio metálico tubular y elementos de protección para trabajo en alturas | un/dia | 0.2 | 7000 | 1400
2477.6
[6 empty] | COSTO DIRECTO | 80036
|  | 2.7 | Luminarias
|  | Item | CENTRO DE DESARROLLO TECNOLÓGICO PARA LA INNOVACIÓN DE LA INFRAESTRUCTURA VIAL |  |  | ANALISIS DE PRECIOS UNITARIOS
|  | 2.7.1 | Suministro e instalación de luminaria ilte Albar lens L11605X605X70 CON MARCO - 2 1R2FT 3200Lm 18.3W REF: 02410E3000 TIPO AL1, con sus respectivos accesorios de soporte y fijación. |  |  |  | Unidad
un
|  | MATERIALES |  | UNIDAD | CANTIDAD | PRECIO UNIT | VALOR UNIT
|  | B220 | Luminaria ilte Albar lens L11605X605X70 con marco - 2 1R2FT 3200Lm 18.3W REF: 02410E3000 TIPO AL1, con sus respectivos accesorios de soporte y fijación. | un | 1 | 310000 | 310000
0
310000
|  | MANO DE OBRA |  | UNIDAD | RENDIMIENTO | JORNAL/SALARIO | VALOR UNIT
|  | CUAD-10 | Cuadrilla FF (Electrico) 1 je, 1 Of y 1 Ay | h-C | 0.65 | 39440.2273 | 25636.1477
25636.1477
|  | HERRAMIENTA Y EQUIPO |  | UNIDAD | RENDIMIENTO | TARIFA | VALOR UNIT
|  | E000 | Herramienta Menor (5 % de la M.O) | 5% | 25636.1477 | 1 | 1281.8074
1281.8074
[6 empty] | COSTO DIRECTO | 336918
|  | 2.8 | Aseo y limpieza de salón de juntas
|  | Item | CENTRO DE DESARROLLO TECNOLÓGICO PARA LA INNOVACIÓN DE LA INFRAESTRUCTURA VIAL |  |  | ANALISIS DE PRECIOS UNITARIOS
|  | 2.8.1 | Aseo general de la obra, incluye, pisos ventanas, vidrios, cuardescobas, cielos muros, me |  |  |  | Unidad
un
|  | MATERIALES |  | UNIDAD | CANTIDAD | PRECIO UNIT | VALOR UNIT
|  | M-096 | Elementos para aseo (traperos, escobas, jabon, wipe, etc) | un | 1 | 35000 | 35000
35000
|  | MANO DE OBRA |  | UNIDAD | RENDIMIENTO | JORNAL/SALARIO | VALOR UNIT
|  | CUAD-01 | Cuadrilla AA (Albañilería) 1 Ayudante | h-C | 3 | 11673 | 35019
35019
|  | HERRAMIENTA Y EQUIPO |  | UNIDAD | RENDIMIENTO | TARIFA | VALOR UNIT
|  | E000 | Herramienta Menor (5 % de la M.O) | 5% | 35019 | 1 | 1750.95
1750.95
[6 empty] | COSTO DIRECTO | 71770
|  | Item | CENTRO DE DESARROLLO TECNOLÓGICO PARA LA INNOVACIÓN DE LA INFRAESTRUCTURA VIAL |  |  | ANALISIS DE PRECIOS UNITARIOS
|  | 2.8.2 | Cargue a mano y retiro de sobrantes de obra a escombrera autorizada por el municipio de Popayan |  |  |  | Unidad
m3
|  | MATERIALES |  | UNIDAD | CANTIDAD | PRECIO UNIT | VALOR UNIT
|  | MANO DE OBRA |  | UNIDAD | RENDIMIENTO | JORNAL/SALARIO | VALOR UNIT
|  | CUAD-01 | Cuadrilla AA (Albañilería) 1 Ayudante | h-C | 1 | 11673 | 11673
11673
|  | HERRAMIENTA Y EQUIPO |  | UNIDAD | RENDIMIENTO | TARIFA | VALOR UNIT
|  | E000 | Herramienta Menor (5 % de la M.O) | 5% | 11673 | 1 | 583.65
|  | E025 | Volqueta 5 m3 | Vje | 0.2 | 100000 | 20000
20583.65
[6 empty] | COSTO DIRECTO | 32257
|  | 3 | Oficinas - Primer nivel
|  | 3.1 | Instalaciones eléctricas
|  | Item | CENTRO DE DESARROLLO TECNOLÓGICO PARA LA INNOVACIÓN DE LA INFRAESTRUCTURA VIAL |  |  | ANALISIS DE PRECIOS UNITARIOS
|  | 3.1.1 | Salida de iluminación 120 voltios en tubería Conduit emt ø 1/2" (PVC o EMT donde se requiera) y demás accesorios. Conductores en cable de cobre #12 AWG libre de halógenos. Incluye empalmes con conectores de resorte tipo 3M, tapa ciega circular, prensa estopa, cola en cable encauchetado 3x16 (±1.5m), tomacorriente y clavija aérea con polo a tierra para conexión de la luminaria. Mano de obra donde sea necesario de: regata, entubado, resane, cableado, aparateado, aseo. |  |  |  | Unidad
un
|  | MATERIALES |  | UNIDAD | CANTIDAD | PRECIO UNIT | VALOR UNIT
|  | B91 | Cable CU # 12 AWG THHN/THWN libre de halogenos | ml | 20.2 | 2890 | 58378
|  | B100 | Cable CU TIPO ENCAUCHETADO 3X12 AWG | ml | 1.52 | 8600 | 13072
|  | B99 | Borna 12 AWG terminal 1/H 31036 3M | un | 3.03 | 710 | 2151
|  | B129 | Toma doble Leviton polo a tierra normal 15 A 5320- color Blanca | un | 1.01 | 18200 | 18382
|  | B137 | Clavija Leviton de 3 polos tipo 5-15 | un | 1.01 | 5600 | 5656
|  | B108 | Tubo PVC conduit de 1/2" (Incluye accesorios) x 3 m | un | 1.52 | 15294 | 23247
|  | B117 | Caja PVC de 2 X 4" RETIE | un | 1.01 | 1240 | 1252
|  | B139 | Conectores de resorte tipo 3M | un | 3.03 | 830 | 2515
|  | B99 | Borna 12 AWG terminal 1/H 31036 3M | un | 6.06 | 710 | 4303
0
128956
|  | MANO DE OBRA |  | UNIDAD | RENDIMIENTO | JORNAL/SALARIO | VALOR UNIT
|  | CUAD-10 | Cuadrilla FF (Electrico) 1 je, 1 Of y 1 Ay | h-C | 0.83 | 39440.2273 | 32735.3886
32735
|  | HERRAMIENTA Y EQUIPO |  | UNIDAD | RENDIMIENTO | TARIFA | VALOR UNIT
|  | E000 | Herramienta Menor (5 % de la M.O) | 5% | 32735 | 1 | 1636.75
1637
[6 empty] | COSTO DIRECTO | 163328
|  | Item | CENTRO DE DESARROLLO TECNOLÓGICO PARA LA INNOVACIÓN DE LA INFRAESTRUCTURA VIAL |  |  | ANALISIS DE PRECIOS UNITARIOS
|  | 3.1.2 | Salida para interruptor doble en tubería Conduit PVC ø 1/2’’ (y emt ø1/2’’ donde se requiera). Incluye interruptor doble 15 Amp con polo a tierra. Conductores en cable de cobre #12 AWG libre de halógenos (utilizar color negro para retornos), accesorios. Mano de obra donde sea necesario de: regata, entubado, resane, cableado, aparateado, aseo. |  |  |  | Unidad
un
|  | MATERIALES |  | UNIDAD | CANTIDAD | PRECIO UNIT | VALOR UNIT
|  | B91 | Cable CU # 12 AWG THHN/THWN libre de halogenos | ml | 25 | 2890 | 72250
|  | B132 | Interruptor doble sin luz piloto | un | 1 | 11200 | 11200
|  | B117 | Caja PVC de 2 X 4" RETIE | un | 1 | 1240 | 1240
|  | B108 | Tubo PVC conduit de 1/2" (Incluye accesorios) x 3 m | un | 0.5 | 15294 | 7647
|  | B105 | Tubo EMT de 1/2" (Incluye accesorios) x 3 m | un | 1 | 19200 | 19200
|  | B99 | Borna 12 AWG terminal 1/H 31036 3M | un | 6 | 710 | 4260
|  | B127 | Marcación de interruptor en cinta adhesiva impresa | un | 1.5 | 1120 | 1680
0
117477
|  | MANO DE OBRA |  | UNIDAD | RENDIMIENTO | JORNAL/SALARIO | VALOR UNIT
|  | CUAD-10 | Cuadrilla FF (Electrico) 1 je, 1 Of y 1 Ay | h-C | 0.65 | 39440.2273 | 25636.1477
25636
|  | HERRAMIENTA Y EQUIPO |  | UNIDAD | RENDIMIENTO | TARIFA | VALOR UNIT
|  | E000 | Herramienta Menor (5 % de la M.O) | 5% | 25636 | 1 | 1281.8
1282
[6 empty] | COSTO DIRECTO | 144395
|  | 3.2 | Pintura y mantenimiento
|  | Item | CENTRO DE DESARROLLO TECNOLÓGICO PARA LA INNOVACIÓN DE LA INFRAESTRUCTURA VIAL |  |  | ANALISIS DE PRECIOS UNITARIOS
|  | 3.2.1 | Suministro y aplicación de pintura tipo 1, tres manos para muros y cielos internos. Incluye resanes donde se requiera |  |  |  | Unidad
m3
|  | MATERIALES |  | UNIDAD | CANTIDAD | PRECIO UNIT | VALOR UNIT
|  | M-015 | Agua | lt | 0.035 | 20 | 1
|  | M-147 | Pintura vinilo | gal | 0.05 | 52200 | 2610
|  | M-071 | Cinta de enmascarar 1" | un | 0.01 | 7000 | 70
|  | M-156 | Rodillo felpa | un | 0.03 | 5408 | 162.24
|  | M-040 | Brocha cerda mona 4 | un | 0.01 | 14421 | 144.21
2987.45
|  | MANO DE OBRA |  | UNIDAD | RENDIMIENTO | JORNAL/SALARIO | VALOR UNIT
|  | CUAD-02 | Cuadrilla AA (Albañilería) 1 Oficial | h-C | 0.475 | 18666 | 8866.35
8866.35
|  | HERRAMIENTA Y EQUIPO |  | UNIDAD | RENDIMIENTO | TARIFA | VALOR UNIT
|  | E000 | Herramienta Menor (5 % de la M.O) | 5% | 8866.35 | 1 | 443.3175
|  | E010 | Andamio metálico tubular y elementos de protección para trabajo en alturas | un/dia | 0.1 | 7000 | 700
1143.3175
[6 empty] | COSTO DIRECTO | 12997
|  | Item | CENTRO DE DESARROLLO TECNOLÓGICO PARA LA INNOVACIÓN DE LA INFRAESTRUCTURA VIAL |  |  | ANALISIS DE PRECIOS UNITARIOS
|  | 3.2.2 | Mantenimiento ventanas, consistente en rasqueteado de pintura antigua, masillado y pintura |  |  |  | Unidad
un
|  | MATERIALES |  | UNIDAD | CANTIDAD | PRECIO UNIT | VALOR UNIT
|  | M-130 | Masilla plastica (interiores) | cuñ | 0.2 | 60000 | 12000
|  | M-145 | Pintura esmalte doméstico (1/4 gal) | un | 1 | 18000 | 18000
|  | M-183 | Thinner | gal | 0.25 | 24000 | 6000
36000
|  | MANO DE OBRA |  | UNIDAD | RENDIMIENTO | JORNAL/SALARIO | VALOR UNIT
|  | CUAD-09 | Cuadrilla HH (Est. metálica) 1 sold, 1 Of y 1 Ay | h-C | 1.42 | 77048.6622 | 109409.1003
109409.1003
|  | HERRAMIENTA Y EQUIPO |  | UNIDAD | RENDIMIENTO | TARIFA | VALOR UNIT
|  | E000 | Herramienta Menor (5 % de la M.O) | 5% | 109409.1003 | 1 | 5470.455
|  | E012 | Compresor para pintura | hr | 0.8 | 20000 | 16000
21470.455
[6 empty] | COSTO DIRECTO | 166880
|  | 3.3 | Luminarias
|  | Item | CENTRO DE DESARROLLO TECNOLÓGICO PARA LA INNOVACIÓN DE LA INFRAESTRUCTURA VIAL |  |  | ANALISIS DE PRECIOS UNITARIOS
|  | 3.3.1 | Suministro e instalación de luminaria ilte Albar lens L11605X605X70 CON MARCO - 2 1R2FT 3200Lm 18.3W REF: 02410E3000 TIPO AL1, con sus respectivos accesorios de soporte y fijación. |  |  |  | Unidad
un
|  | MATERIALES |  | UNIDAD | CANTIDAD | PRECIO UNIT | VALOR UNIT
|  | B220 | Luminaria ilte Albar lens L11605X605X70 con marco - 2 1R2FT 3200Lm 18.3W REF: 02410E3000 TIPO AL1, con sus respectivos accesorios de soporte y fijación. | un | 1 | 310000 | 310000
0
310000
|  | MANO DE OBRA |  | UNIDAD | RENDIMIENTO | JORNAL/SALARIO | VALOR UNIT
|  | CUAD-10 | Cuadrilla FF (Electrico) 1 je, 1 Of y 1 Ay | h-C | 0.65 | 39440.2273 | 25636.1477
25636.1477
|  | HERRAMIENTA Y EQUIPO |  | UNIDAD | RENDIMIENTO | TARIFA | VALOR UNIT
|  | E000 | Herramienta Menor (5 % de la M.O) | 5% | 25636.1477 | 1 | 1281.8074
1281.8074
[6 empty] | COSTO DIRECTO | 336918
|  | 3.4 | Aseo y limpieza de oficinas
|  | Item | CENTRO DE DESARROLLO TECNOLÓGICO PARA LA INNOVACIÓN DE LA INFRAESTRUCTURA VIAL |  |  | ANALISIS DE PRECIOS UNITARIOS
|  | 3.4.1 | Aseo general de la obra, incluye, pisos ventanas, vidrios, cuardescobas, cielos muros, etc. |  |  |  | Unidad
un
|  | MATERIALES |  | UNIDAD | CANTIDAD | PRECIO UNIT | VALOR UNIT
|  | M-096 | Elementos para aseo (traperos, escobas, jabon, wipe, etc) | un | 1 | 35000 | 35000
35000
|  | MANO DE OBRA |  | UNIDAD | RENDIMIENTO | JORNAL/SALARIO | VALOR UNIT
|  | CUAD-01 | Cuadrilla AA (Albañilería) 1 Ayudante | h-C | 2.5 | 11673 | 29182.5
29182.5
|  | HERRAMIENTA Y EQUIPO |  | UNIDAD | CANTIDAD | TARIFA | VALOR UNIT
|  | E000 | Herramienta Menor (5 % de la M.O) | 5% | 29182.5 | 1 | 1459.125
1459.125
[6 empty] | COSTO DIRECTO | 65642
|  | Item | CENTRO DE DESARROLLO TECNOLÓGICO PARA LA INNOVACIÓN DE LA INFRAESTRUCTURA VIAL |  |  | ANALISIS DE PRECIOS UNITARIOS
|  | 3.4.2 | Cargue a mano y retiro de sobrantes de obra a escombrera autorizada por el municipio de popayan |  |  |  | Unidad
m3
|  | MATERIALES |  | UNIDAD | CANTIDAD | PRECIO UNIT | VALOR UNIT
|  | MANO DE OBRA |  | UNIDAD | RENDIMIENTO | JORNAL/SALARIO | VALOR UNIT
|  | CUAD-01 | Cuadrilla AA (Albañilería) 1 Ayudante | h-C | 1 | 11673 | 11673
11673
|  | HERRAMIENTA Y EQUIPO |  | UNIDAD | RENDIMIENTO | TARIFA | VALOR UNIT
|  | E000 | Herramienta Menor (5 % de la M.O) | 5% | 11673 | 1 | 583.65
|  | E025 | Volqueta 5 m3 | Vje | 0.2 | 100000 | 20000
20583.65
[6 empty] | COSTO DIRECTO | 32257